## PS1
Реконструкція та модернізація водозабору «Митків» та водоочисної станції «Вікно» Черга 3
ТАБЛИЦЯ ЦІН № 1
ЗАГАЛЬНІ ПОЛОЖЕННЯ
П/П | НАЙМЕНУВАННЯ РОБІТ ТА ВИТРАТ | ОДИНИЦЯ ВИМІРУ | Кількість | Підсумкова ціна без ПДВ, євро | Підсумкова ціна з ПДВ, євро
1.1 | Підготовка робочої документації (Стадія R), включаючи узгодження та затвердження робочого проекту відповідно до українського законодавства та нормативно-правових актів | О.с (одноразова сума) | 1
1.2 | Інженерні вишукування та вимірювання на об'єкті | О.с (одноразова сума) | 1
1.3 | Створення та впровадження системи забезпечення якості під час проектування та виконання робіт (в т.ч. системи управління сайтом, щоденники сайту тощо). | О.с (одноразова сума) | 1
1.4 | Страхування, приміщення, транспорт та обладнання для Інженера та його помічників, включаючи експлуатаційні витрати, як зазначено у Вимогах | О.с (одноразова сума) | 1
1.5 | Зведення та експлуатація всіх тимчасових споруд та об'єктів підрядника, включаючи отримання дозволу від місцевої влади на організацію офісів, житла, майстерень, складів тощо. | О.с (одноразова сума) | 1
1.6 | Заходи, пов'язані з охороною навколишнього середовища, охороною праці та технікою безпеки (ESHS), включаючи вивіски, дорожні знаки, тимчасові захисні огорожі, прибирання території та транспортних засобів тощо, як зазначено у Вимогах. | О.с (одноразова сума) | 1
1.7 | Відбір зразків, тестування всіх матеріалів і робіт на місці, а також всі випробування повинні бути виконані сертифікованою лабораторією (-ями). | О.с (одноразова сума) | 1
1.8 | Випробування обладнання на працездатність підготовка та подання документів для прийняття в експлуатацію, як зазначено у Вимогах, що не входять до складу постійних робіт | О.с (одноразова сума) | 1
1.9 | Підготовка та передача креслень "як збудовано" разом з документами про приймання-передачу, як зазначено у вимогах | О.с (одноразова сума) | 1
1.10 | Видалення всіх тимчасових споруд та об'єктів Підрядника після видачі Акту приймання-передачі | О.с (одноразова сума) | 1
ЗАГАЛЬНА СУМА ПЕРЕНЕСЕНА НА ЗАГАЛЬНИЙ ПІДСУМОК
Ім’я:
На посаді
Підпис
Належним чином уповноважений на підписання тендерної пропозиції від імені та за дорученням (назва учасника)
Датовано ____ дня ________________

## PS2
Реконструкція та модернізація водозабору «Митків» та водоочисної станції «Вікно» Черга 3
ТАБЛИЦЯ ЦІН № 2
Комплекс запуску робіт (КР) 1 - Поверхневий водозабір сирої води «Митків»
Пункт | Опис | Одиниця | Кількість | Ціна за одиницю, без ПДВ, євро | ПДВ, ЄВРО | Разом, Євро (3+ 4)
|  | 1 | 2 | 3 | 4 | 5
1 | Підготовчі роботи
1.1 | Демонтаж дорожнього асфальтобетонного покриття та його основ | м3 | 112
1.2 | Розбирання тротуарів та щебеневих основ | м3 | 240
1.3 | Перевезення будівельного сміття самоскидами на відстань до 30 км | т | 670
1.3 | Зрізання рослинного шару ґрунту бульдозером з переміщенням ґрунту до 10 м, група ґрунтів 1 | м3 | 160
2 | Демонтажні роботи
2.1 | Демонтаж сталевих водопровідних труб B1.1 Ду 800 | м | 20
2.2 | Демонтаж сталевих водопровідних труб B1.2 Ду 1000 | м | 10
2.3 | Демонтаж сталевих водопровідних труб B1.3 Ду 800 | м | 16
2.4 | Демонтаж сталевих водопровідних труб B1.4 Ду 800 | м | 17
2.5 | Демонтаж сталевих водопровідних труб B1.5 Ду 800 | м | 13
2.6 | Демонтаж сталевих водопровідних труб B1.6 Ду 500 | м | 28
2.7 | Демонтаж сталевих водопровідних труб B1.7 Ду 500 | м | 14
2.8 | Демонтаж сталевих водопровідних труб B1.8 Ду 1000 | м | 112
2.9 | Демонтаж сталевих водопровідних труб B1.9 Ду 1000 | м | 90
2.10 | Демонтаж сталевих водопровідних труб B1.10 Ду 1000 | м | 15
2.11 | Гідроударна камера 1
2.11.1 | Демонтаж плит покриття з опорами з обох боків та площею до 5 м2 | шт. | 4
2.11.2 | Демонтаж підйомних зворотних клапанів з ковкого чавуну, фланцевих поворотних зворотних клапанів для PN 25, Ду 800 | шт. | 2
2.11.3 | Демонтаж сталевих фланців для трубопроводів Ду 800 | шт. | 4
2.12 | Гідроударна камера 2
2.12.1 | Демонтаж плит покриття з опорами з обох боків та площею до 5 м2 | шт. | 4
2.12.2 | Демонтаж підйомних зворотних клапанів з ковкого чавуну, фланцевих поворотних зворотних клапанів для PN 25, Ду 800 | шт. | 2
2.12.3 | Демонтаж сталевих фланців для трубопроводів Ду 800 | шт. | 4
2.13 | Гідроударна камера 3
2.13.1 | Демонтаж підйомних зворотних клапанів з ковкого чавуну, фланцевих поворотних зворотних клапанів для PN 25, Ду 800 | шт. | 1
2.13.2 | Демонтаж сталевих фланців для трубопроводів Ду 800 | шт. | 2
2.14 | Камери подачі води 1,3,5,6,7
2.14.1 | Демонтаж кришки каналізаційного люка | шт. | 5
2.14.2 | Демонтаж плит оглядових колодязів зі збірних залізобетонних круглих люків | м3 | 1
3.14.3 | Демонтаж кілець збірних залізобетонних круглих оглядових колодязів | м3 | 2
2.14.4 | Демонтаж плит покриття площею до 5 м2 при найбільшій масі елементів збірки до 5 тонн | шт. | 5
2.15 | Камери водопостачання 4
2.15.1 | Демонтаж кришки каналізаційного люка | шт. | 1
2.15.2 | Демонтаж плит оглядових колодязів зі збірних залізобетонних круглих люків | м3 | 1
2.15.3 | Демонтаж кілець збірних залізобетонних круглих оглядових колодязів | м3 | 1
2.15.4 | Демонтаж плит покриття площею до 5 м2 при найбільшій масі елементів збірки до 5 тонн | шт. | 1
2.16 | Камери подачі води 1,3,4,5,6,7
2.16.1 | Демонтаж зворотних клапанів з ковкого чавуну Ду 100 | шт. | 6
2.16.2 | Демонтаж відповідних фланців до сталевих трубопроводів Ду 100 | шт. | 15
2.16.3 | Демонтаж клапанів з ковкого чавуну Ду 50 | шт. | 3
2.16.4 | Демонтаж відповідних фланців до сталевих трубопроводів Ду 50 | шт. | 6
2.16.5 | Демонтаж фланцевих клапанів з ковкого чавуну для PN 10, Ду 1400 | шт. | 1
2.16.6 | Демонтаж відповідних фланців до сталевих трубопроводів Ду 1400 | шт. | 2
2.16.7 | Демонтаж сталевих приварних фітингів Ду 100-250 - відгалуження | шт. | 2
2.16.8 | Демонтаж подвійних повітряних клапанів | шт. | 3
2.17 | Насосна станція
2.17.1 | Демонтаж масляного вимикача з приводом | шт. | 3
2.17.2 | Демонтаж трансформатора струму напругою до 20 кВ | шт. | 9
2.17.3 | Демонтаж опор до 35 кВ, встановлених за допомогою накладних кріпильних кронштейнів | м | 120
3 | Будівельні роботи
3.1 | PS: фундамент насосного агрегату №1
3.1.1 | Демонтаж бетонних фундаментів | м3 | 4
3.1.2 | Навантаження будівельного сміття на самоскиди екскаваторами та перевезення будівельного сміття самоскидами на відстань до 30 км | т | 10
3.1.3 | Обробка поверхні резервуарних конструкцій піскоструминним апаратом | м2 | 9
3.1.4 | Будівництво залізобетонних фундаментів загального призначення, об'ємом до 5 м3 включаючи додаткові роботи з будівництва складних фундаментів | м3 | 4
3.1.5 | Встановлення та вирівнювання фундаментних анкерних болтів М24х300 | шт. | 10
3.1.6 | Утворення цементного покриття товщиною 20 мм | м2 | 9
3.1.7 | Приготування важких цементних розчинів марки 400 | м3 | 1
3.2 | PS: фундамент насосного агрегату №4
3.2.1 | Демонтаж бетонних фундаментів | м3 | 2
3.2.2 | Навантаження будівельного сміття на самоскиди екскаваторами та перевезення будівельного сміття самоскидами на відстань до 25 км | т | 3
3.2.3 | Зміцнення залізобетонних фундаментів під обладнання об'ємом до 10 м3 в одному місці | м3 | 2
3.2.4 | Встановлення та вирівнювання фундаментних анкерних болтів М20х260 | шт. | 8
3.2.5 | Утворення цементного покриття товщиною 20 мм | м2 | 9
3.2.6 | Приготування важких цементних розчинів марки 400 | м3 | 1
3.3 | PS: над нульовою висотою
3.3.1 | Демонтаж сталевого гофрованого настилу для підлогових каналів | м2 | 14
3.3.2 | Очищення поверхонь конструкції від моху за допомогою гідроструминного апарату | м2 | 5
3.3.3 | Покриття металевих балок шириною до 250 мм перетворювачем іржі за допомогою щітки, очищення поверхонь щітками, ґрунтування ґрунтовкою ГФ-021 в один шар і фарбування заґрунтованих металевих поверхонь емаллю ПФ-115 в 2 шари | м2 | 10
3.3.4 | Монтаж гофрованого сталевого настилу для підлогових каналів, включаючи порізку гофрованих сталевих листів, товщиною 6 мм | м2 | 15
3.3.5 | Ґрунтування бетонних та оштукатурених поверхонь, нанесення відновленого захисного шару на горизонтальні бетонні та залізобетонні конструкції при товщині шару ремонтованого матеріалу 10 мм (5-20 мм) годсер. = 12 mm | м2 | 50
3.3.6 | Ґрунтування стін (перший шар), оштукатурювання бетонних поверхонь полімерцементною штукатуркою (вертикальна поверхня, товщина шару 2 мм поверх шару ремонтного розчину) | м2 | 40
3.3.7 | Конструкція підлоги з дерев'яних дощок товщиною 36 мм | м2 | 1
3.3.8 | Покращене фарбування підлоги олійною фарбою по дереву | м2 | 8
3.3.9 | Ґрунтування основи, влаштування цементної стяжки товщиною 20 мм, укладання керамічної плитки на розчин із сухої клейової суміші, кількість плиток на 1 м2 до 7 шт. | м2 | 12
3.3.10 | Обмазування та прошивання швів стельових панелей розчином з нижньої сторони | м | 228
3.3.11 | Ґрунтування бетонних та оштукатурених поверхонь стелі, нанесення оновленого захисного шару бетонних та залізобетонних конструкцій при товщині шару відремонтованого матеріалу 10 мм | м2 | 44
3.3.12 | Покриття металевих підлогових кабель-каналів шириною до 250 мм перетворювачем іржі за допомогою щітки, очищення поверхонь щітками, ґрунтування ґрунтовкою ГФ-021 в один шар, фарбування металевих заґрунтованих поверхонь емаллю ПФ-115 в 2 шари | м2 | 70
3.3.13 | Ґрунтування підлогових покриттів, оновлення цементних стяжок товщиною 20 мм з виключенням на кожні 5 мм зміни товщини цементної стяжки до 15 мм | м2 | 30
3.3.14 | Ручне очищення простих фасадів від моху | м2 | 21
3.3.15 | Ґрунтування стін (перший шар - антисептик) | м2 | 40
3.3.16 | Ґрунтування бетонних та оштукатурених сходів лаком (перший шар), нанесення оновленого захисного шару сходів при товщині шару відремонтованого матеріалу 10 мм | м2 | 4
3.4 | PS: покрівля та фасад
3.4.1 | Демонтаж покрівлі з рулонних матеріалів та цементної стяжки | м2 | 221
3.4.2 | Навантаження будівельного сміття на самоскиди екскаваторами та перевезення будівельного сміття самоскидами на відстань до 30 км | т | 12
3.4.3 | Нанесення бітумного праймера, влаштування скатних покрівель з термозварювальних матеріалів у два шари | м2 | 240
3.4.4 | Обмазування та прошивання швів стельових панелей розчином з нижньої сторони | м | 228
3.4.5 | Підготовка горизонтальних бетонних поверхонь перекриття, нанесення оновленого захисного шару горизонтальних бетонних і залізобетонних конструкцій при товщині шару відремонтованого матеріалу 10 мм (5-20 мм) годсередньому=12 мм | м2 | 20
3.4.6 | Нанесення піщано-цементної вирівнюючої стяжки товщиною 15 мм | м2 | 50
3.4.7 | Монтаж парапетів з оцинкованих сталевих листів | м2 | 18
3.4.8 | Відновлення каркасу даху (встановлення обрешітки на прогони та вогнезахист дерев'яних конструкцій) | м3 | 1
3.4.9 | Герметизація тріщин і швів у бетонних і залізобетонних конструкціях поліцементним розчином, площею поперечного перерізу до 5 см2, шви по вертикальній поверхні | м | 341
3.4.10 | Підготовка бетонних поверхонь, що підлягають ремонту (вертикальні поверхні з оголеною арматурою), оштукатурювання бетонних поверхонь полімерцементною штукатуркою | м2 | 40
3.4.11 | Підготовка поверхні рампи, нанесення оновленого захисного шару поверхні рампи при товщині шару відремонтованого матеріалу 10 мм | м2 | 60
3.4.12 | Очищення поверхонь конструкції від моху за допомогою гідроструминного апарату | м2 | 45
3.4.13 | Герметизація тріщин і швів у бетонних і залізобетонних конструкціях поліцементним розчином, площею поперечного перерізу до 5 см2, шви по вертикальній поверхні | м | 456
3.4.14 | Покриття металевих балок шириною до 250 мм | м2 | 70
3.4.15 | Монтаж і демонтаж трубчастих риштувань висотою до 16 м для зовнішніх фасадних робіт | м2 | 40
3.4.16 | Монтаж і демонтаж трубчастих риштувань висотою до 20 м для внутрішніх робіт на об'єктах | м2 | 221
3.5 | PS: нижче нульової позначки (підлога, стіни, сходи)
3.5.1 | Обмазування та прошивання швів стельових панелей розчином з нижньої сторони | м | 228
3.5.2 | Підготовка горизонтальних бетонних поверхонь перекриття, нанесення оновленого захисного шару горизонтальних бетонних і залізобетонних конструкцій при товщині шару відремонтованого матеріалу 10 мм (5-20 мм) годсередньому=12 мм | м2 | 36
3.5.3 | Підготовка поверхонь балок, що підлягають ремонту (поверхні стелі з оголенням арматури), оштукатурювання полімерцементною штукатуркою (поверхня стелі, товщина шару 2 мм) | м2 | 10
3.5.4 | Покриття металевих підлогових кабель-каналів шириною до 250 мм перетворювачем іржі пензлем, ґрунтування ґрунтовкою ГФ-021 в один шар, фарбування металевих заґрунтованих поверхонь емаллю ПФ-115 в 2 шари | м2 | 60
3.5.5 | Ґрунтування бетонних і пластикових підлогових поверхонь | м2 | 15
3.5.6 | Нанесення оновленого захисного шару покриття при товщині шару відремонтованого матеріалу 10 мм | м2 | 30
3.5.7 | Ґрунтування стін (перший шар), штукатурка полімерцементною штукатуркою (вертикальна поверхня, товщина шару 2 мм) | м2 | 180
3.5.8 | Заповнення зовнішніх швів стінових панелей мастикою | м | 568
3.5.9 | Покриття металевих балок шириною до 250 мм перетворювачем іржі за допомогою щітки, очищення поверхонь щітками, ґрунтування ґрунтовкою ГФ-021 в один шар, фарбування заґрунтованих металевих поверхонь емаллю ПФ-115 в 2 шари | м2 | 229
3.5.10 | Монтаж і демонтаж трубчастих риштувань висотою до 20 м для внутрішніх робіт на об'єктах | м2 | 36
3.6 | PS: зона обслуговування
3.6.1 | Виготовлення та монтаж сталевих двотаврових балок Н20 (на залізобетонні та кам'яні опори) | т | 1
3.6.2 | Виробництво елементів для майданчиків обслуговування обладнання та трубопроводів, монтаж майданчиків з настилом і огорожею з листової, рифленої, гладкої та круглої сталі | т | 1
3.6.3 | Ґрунтування металевих поверхонь ґрунтовкою ГФ-021 в один шар, фарбування заґрунтованих металевих поверхонь емаллю ПФ-115 в 2 шари | м2 | 67
3.7 | Насосна станція
3.7.1 | Заповнення бетоном отворів, гнізд і тріщин площею до 0,1 м2 в залізобетонних стінах і перегородках | м3 | 1
3.8 | Камера повітряного клапана + клапан типу ВК-4
3.8.1 | Укладання плит покриття ПТ8-11.9 площею до 1 м2 2 (0,2 т, V = 0,079 м)3) | шт. | 1
3.8.2 | Свердління отворів у залізобетонних конструкціях, діаметр отвору 60 мм, глибина свердління 200 мм | шт. | 16
3.8.3 | Виготовлення та монтаж кронштейнів сходів з гарячекатаної арматурної сталі періодичного профілю класу A-III, діаметром 16 мм | кг | 16
3.8.4 | Введення полімерних розчинів у тріщини, шви та отвори в кам'яних конструкціях, площа поперечного перерізу тріщини або шва до 2,5 см2 (вертикальні поверхні конструкцій) | м | 50
3.8.5 | Ґрунтування бетонних та оштукатурених поверхонь, нанесення оновленого захисного шару бетонних та залізобетонних конструкцій при товщині шару ремонтованого матеріалу 10 мм (вертикальні поверхні), фарбування внутрішніх стін вапняними розчинами поверх шару штукатурки, включаючи підготовку поверхонь | м2 | 26
3.8.6 | Свердління горизонтальних отворів у залізобетонних конструкціях глибиною 200 мм і діаметром 160 мм | шт. | 1
3.8.7 | Виготовлення та монтаж опори ковпака зі сталевих електрозварювальних труб діаметром 159х4 мм | м | 2
3.8.8 | Встановлення захисних ковпаків зі сталевих листів над шахтами круглого перетину Ду 200 - для димоходу | заглушка | 1
3.8.9 | Ґрунтування металевих поверхонь ґрунтовкою ГФ-021 в один шар, фарбування заґрунтованих металевих поверхонь емаллю ПФ-115 в 2 шари | м2 | 1
3.9 | Камера клапана випуску повітря
3.9.1 | Укладання плит покриття ПТ8-11.9 площею до 1 м2 2 (0,2 т, V = 0,079 м)3) | шт. | 5
3.9.2 | Свердління отворів у залізобетонних конструкціях, діаметр отвору 60 мм, глибина свердління 200 мм | шт. | 80
3.9.3 | Виготовлення та встановлення кронштейнів для сходів | кг | 81
3.9.4 | Введення полімерних розчинів у тріщини, шви та отвори в кам'яних конструкціях, площа поперечного перерізу тріщини або шва до 2,5 см2 (вертикальні поверхні конструкцій) | м | 150
3.9.5 | Ґрунтування бетонних та оштукатурених поверхонь, нанесення оновленого захисного шару бетонних та залізобетонних конструкцій при товщині шару ремонтованого матеріалу 10 мм (вертикальні поверхні), фарбування внутрішніх стін вапняними розчинами поверх шару штукатурки, включаючи підготовку поверхонь | м2 | 80
3.9.6 | Свердління горизонтальних отворів у залізобетонних конструкціях глибиною 200 мм і діаметром 160 мм | шт. | 5
3.9.7 | Виготовлення та монтаж опори ковпака зі сталевих електрозварювальних труб діаметром 159х4 мм | м | 11
3.9.8 | Встановлення захисних ковпаків зі сталевих листів над шахтами круглого перетину Ду 200 - для димоходу | заглушка | 5
3.9.9 | Ґрунтування металевих поверхонь ґрунтовкою ГФ-021 в один шар, фарбування заґрунтованих металевих поверхонь емаллю ПФ-115 в 2 шари | м2 | 5
3.10 | Вибухова камера типу МК-1
3.10.1 | Монтаж збірних круглих залізобетонних колодязів в сухих ґрунтах (плити перекриття 1 шт.) | м3 | 1
3.10.2 | Введення полімерних розчинів у тріщини, шви та отвори в кам'яних конструкціях, площа поперечного перерізу тріщини або шва до 2,5 см2 (вертикальні поверхні конструкцій) | м | 50
3.10.3 | Ґрунтування бетонних та оштукатурених поверхонь, нанесення оновленого захисного шару бетонних та залізобетонних конструкцій при товщині шару ремонтованого матеріалу 10 мм (вертикальні поверхні), фарбування внутрішніх стін вапняними розчинами поверх шару штукатурки, включаючи підготовку поверхонь | м2 | 22
3.11 | Гідроударні камери 1,2
3.11.1 | Гідроізоляція стін, бітумна обмазка бічного фундаменту в 2 шари по вирівняній поверхні бутової кладки, цегли, бетону, покриття полівінілхлоридними мембранами для підземного будівництва | м2 | 112
3.11.2 | Встановлення кришок люків ЛЗБ4 | шт. | 4
3.11.3 | Гідроізоляція швів у залізобетонних стінах ін'єкційним методом, переріз шва 20 мм х 100 мм, без фільтрації води при зменшенні площі перерізу шва понад 20 см2 на кожні 5 см2 до 5 см2 | м шва | 136
3.11.4 | Ґрунтування бетонних і оштукатурених поверхонь лаком (перший шар), нанесення відновленого захисного шару горизонтальних бетонних і залізобетонних конструкцій при товщині шару відремонтованого матеріалу 10 мм (5-20 мм) з висотою шару h = 10 мм | м2 | 90
3.11.5 | Свердління отворів у залізобетонних конструкціях, діаметр отвору 60 мм, глибина свердління 200 мм | шт. | 96
3.11.6 | Виготовлення та встановлення кронштейнів для сходів | кг | 64
3.11.7 | Олійне фарбування сходів | м2 | 1
3.11.8 | Фарбування внутрішніх стін вапняними розчинами поверх штукатурки, включаючи підготовку поверхонь | м2 | 100
3.12 | Гідроударна камера 3
3.12.1 | Гідроізоляція стін, бітумна обмазка бічного фундаменту в 2 шари по вирівняній поверхні бутової кладки, цегли, бетону, покриття полівінілхлоридними мембранами для підземного будівництва | м2 | 45
3.12.2 | Встановлення кришок люків ЛЗБ4 | шт. | 2
3.12.3 | Гідроізоляція швів у залізобетонних стінах ін'єкційним методом, переріз шва 20 мм х 100 мм, без фільтрації води при зменшенні площі перерізу шва понад 20 см2 на кожні 5 см2 до 5 см2 | м шва | 68
3.12.4 | Ґрунтування бетонних і оштукатурених поверхонь лаком (перший шар), нанесення відновленого захисного шару горизонтальних бетонних і залізобетонних конструкцій при товщині шару відремонтованого матеріалу 10 мм (5-20 мм) з висотою шару h = 10 мм | м2 | 30
3.12.5 | Свердління отворів у залізобетонних конструкціях, діаметр отвору 60 мм, глибина свердління 200 мм | шт. | 24
3.12.6 | Виготовлення та монтаж кронштейнів сходів з гарячекатаної арматурної сталі періодичного профілю класу A-III, діаметром 16 мм | кг | 61
3.12.7 | Олійне фарбування сходів | м2 | 1
3.12.8 | Фарбування внутрішніх стін вапняними розчинами поверх штукатурки, включаючи підготовку поверхонь | м2 | 33
3.13 | Камери подачі води 1,3,5,6,7
3.13.1 | Монтаж збірних круглих залізобетонних колодязів в сухих ґрунтах | м3 | 6
3.14 | Камери водопостачання 4
3.14.1 | Монтаж збірних круглих залізобетонних колодязів в сухих ґрунтах | м3 | 1
3.15 | Камера гідроудару 1: етап 1
3.15.1 | Демонтаж покрівлі з рулонних матеріалів та цементної стяжки | м2 | 71
3.15.2 | Навантаження відходів на самоскиди екскаваторами | т | 4
3.15.3 | Демонтаж одиночних підкранових балок на висоті до 25 м і вагою до 1 тонни | т | 2
3.15.4 | Демонтаж плит покриття з опорами з обох боків та площею до 10 м2 | шт. | 9
3.15.5 | Перевезення збірних залізобетонних елементів довжиною від 6,6 до 12 м автомобілями загального призначення на відстань до 30 км | т | 8
3.15.6 | Розбирання цегляних стін | м3 | 5
3.15.7 | Навантаження відходів на самоскиди екскаваторами та перевезення будівельного сміття самоскидами на відстань до 30 км | т | 4
3.15.8 | Демонтаж платформ з настилом та огорожею | т | 4
3.15.9 | Розбирання дерев'яних дверних прорізів | м2 | 3
3.15.10 | Демонтаж дерев'яних віконних прорізів, включаючи підвіконні дошки | м2 | 5
3.15.11 | Ручне завантаження відходів та перевезення будівельного сміття самоскидами на відстань до 30 км | кг | 100
3.15.12 | Заповнення віконних прорізів у кам'яних стінах збірними металопластиковими блоками 1760х1340 | м2 | 5
3.15.13 | Встановлення металевих подвійних дверних блоків 2100х1320 зі сталевими коробками | м2 | 3
3.15.14 | Підготовка поверхонь балок, що підлягають ремонту (вертикальні поверхні з оголеною арматурою), ґрунтування стін, перший шар - антисептик (обробка від плісняви), нанесення оновленого захисного шару при товщині шару відремонтованого матеріалу 10 мм (поверхні стелі) | м2 | 64
3.15.15 | Ґрунтування бетонних та оштукатурених поверхонь лаком (перший шар), нанесення оновленого захисного шару при товщині шару відремонтованого матеріалу 10 мм (вертикальні поверхні) | м2 | 88
3.15.16 | Роботи з кладки простих зовнішніх цегляних (керамічних) стін при висоті поверху понад 4 м (розмір 250х120х65 мм, марка М200 - 788 шт.) | м3 | 2
3.15.17 | Розшивання швів раніше нанесеної цегляної кладки, ґрунтування стін, перший шар - антисептик (обробка від плісняви), покращене оштукатурювання стін цегляної кладки вручну цементно-вапняним розчином, покращене фарбування стін полівінілацетатними водоемульсійними сумішами на основі полівінілацетату поверх штукатурки | м2 | 114
3.15.18 | Ґрунтування стінових косяків (перший шар), монтаж металевої сітки-основи під штукатурку | м2 | 4
3.15.19 | Штукатурка плоских кам'яних косяків цементно-вапняним розчином при ширині до 200 мм а=40 мм | м | 13
3.15.20 | Покращене фарбування стін полівінілацетатними водоемульсійними сумішами на основі полівінілацетату поверх штукатурки | м2 | 4
3.15.21 | Сушіння підлоги за допомогою вогню | м3 | 1
3.15.22 | Нанесення наливних стяжок з розчину товщиною 5 мм з додаванням на кожний 1 мм товщини наливної стяжки до 10 мм | м2 | 60
3.16 | Камера гідроудару 1: етап 2
3.16.1 | Монтаж сталевих двотаврових балок N 24 (поверх залізобетонних та кам'яних опор) | т | 2
3.16.2 | Ґрунтування металевих поверхонь ґрунтовкою ГФ-021 в один шар, фарбування заґрунтованих металевих поверхонь емаллю ПФ-115 в 2 шари | м2 | 53
3.16.3 | Монтаж покрівельного покриття з комплекту сендвіч-панелей TPK 160/200 (шурупи+герметик+клей-герметик) - Монтаж пофарбованих або непофарбованих конструкцій, що поставляються в пакетах | м2 | 67
3.16.4 | Монтаж парапетів з оцинкованих сталевих листів | м2 | 5
3.16.5 | Конструкція стрічок в каркасі | м3 | 4
3.16.6 | Конструювання та монтаж закладних деталей вагою від 10 кг до 20 кг | кг | 141
3.16.7 | Ґрунтування металевих поверхонь ґрунтовкою ГФ-0119 в один шар | м2 | 4
3.16.8 | Кладка простих зовнішніх стін з цегли (кераміки) при висоті поверху понад 4 м (розмір 250х120х65 мм, марка М200) | м3 | 6
3.17 | Зони обслуговування гідроударної камери №1
3.17.1 | Встановлення сталевих Н-подібних балок (поверх залізобетонних та кам'яних опор) | т | 1
3.17.2 | Виготовлення елементів майданчиків для обслуговування обладнання та трубопроводів, монтаж майданчиків з настилом і огорожею з листової, рифленої, гладкої та круглої сталі | т | 3
3.17.3 | Будівництво металевого паркану L=21 м | кг | 263
3.17.4 | Ґрунтування металевих поверхонь ґрунтовкою ГФ-021 в один шар, фарбування заґрунтованих металевих поверхонь емаллю ПФ-115 в 2 шари | м2 | 177
3.18 | Камера гідроудару 2: етап 1
3.18.1 | Демонтаж покрівлі з рулонних матеріалів та цементної стяжки | м2 | 71
3.18.2 | Навантаження відходів на самоскиди екскаваторами | т | 4
3.18.3 | Демонтаж одиночних підкранових балок на висоті до 25 м і вагою до 1 тонни | т | 2
3.18.4 | Демонтаж плит покриття з опорами з обох боків та площею до 10 м2 | шт. | 9
3.18.5 | Перевезення збірних залізобетонних елементів довжиною від 6,6 до 12 м автомобілями загального призначення на відстань до 30 км | т | 8
3.18.6 | Розбирання цегляних стін | м3 | 5
3.18.7 | Навантаження відходів на самоскиди екскаваторами та перевезення будівельного сміття самоскидами на відстань до 30 км | т | 4
3.18.8 | Демонтаж платформ з настилом та огорожею | т | 4
3.18.9 | Розбирання дерев'яних дверних прорізів | м2 | 3
3.18.10 | Демонтаж дерев'яних віконних прорізів, включаючи підвіконні дошки | м2 | 5
3.18.11 | Ручне завантаження відходів та перевезення будівельного сміття самоскидами на відстань до 30 км | кг | 100
3.18.12 | Заповнення віконних прорізів у кам'яних стінах збірними металопластиковими блоками 1760х1340 | м2 | 5
3.18.13 | Встановлення металевих подвійних дверних блоків 2100х1320 зі сталевими коробками | м2 | 3
3.18.14 | Підготовка поверхонь балок, що підлягають ремонту (вертикальні поверхні з оголеною арматурою), ґрунтування стін, перший шар - антисептик (обробка від плісняви), нанесення оновленого захисного шару при товщині шару відремонтованого матеріалу 10 мм (поверхні стелі) | м2 | 64
3.18.15 | Сушіння підлоги за допомогою вогню | м3 | 1
3.18.16 | Нанесення наливних стяжок з розчину товщиною 5 мм з додаванням на кожний 1 мм товщини наливної стяжки до 10 мм | м2 | 60
3.18.17 | Ґрунтування поверхні стін (перший шар), покращене фарбування стін поверх сітки без спорудження каркасу | м2 | 88
3.18.18 | Роботи з кладки простих зовнішніх цегляних (керамічних) стін при висоті поверху понад 4 м (розмір 250х120х65 мм, марка М200 - 788 шт.) | м3 | 2
3.18.19 | Розшивання швів раніше нанесеної цегляної кладки, ґрунтування стін, перший шар - антисептик (обробка від плісняви), покращене оштукатурювання стін цегляної кладки вручну цементно-вапняним розчином, покращене фарбування стін полівінілацетатними водоемульсійними сумішами на основі полівінілацетату поверх штукатурки | м2 | 114
3.18.20 | Ґрунтування стінових косяків (перший шар), монтаж металевої сітки-основи під штукатурку | м2 | 4
3.18.21 | Штукатурка плоских кам'яних косяків цементно-вапняним розчином при ширині до 200 мм а=40 мм | м | 13
3.18.22 | Покращене фарбування стін полівінілацетатними водоемульсійними сумішами на основі полівінілацетату поверх штукатурки | м2 | 4
3.19 | Камера гідроудару 2: етап 2
3.19.1 | Роботи з кладки простих зовнішніх цегляних (керамічних) стін при висоті поверху понад 4 м (розмір 250х120х65 мм, марка М200 шт.) | м3 | 6
3.19.2 | Будівництво стрічок в каркасі - БМ-1 | м3 | 4
3.19.3 | Конструювання та монтаж закладних деталей вагою від 10 кг до 20 кг | кг | 141
3.19.4 | Ґрунтування металевих поверхонь ґрунтовкою ГФ-0119 в один шар | м2 | 4
3.19.5 | Монтаж сталевих двотаврових балок N 24 (поверх залізобетонних та кам'яних опор) | т | 2
3.19.6 | Ґрунтування металевих поверхонь ґрунтовкою ГФ-021 в один шар, фарбування заґрунтованих металевих поверхонь емаллю ПФ-115 в 2 шари | м2 | 53
3.19.7 | Монтаж покрівельного покриття з комплекту сендвіч-панелей TPK 160/200 (шурупи+герметик+клей-герметик) - Монтаж пофарбованих або непофарбованих конструкцій, що поставляються в пакетах | м2 | 67
3.19.8 | Монтаж парапетів з оцинкованих сталевих листів | м2 | 5
3.2 | Зони обслуговування гідроударної камери №1
3.20.1 | Встановлення сталевих Н-подібних балок (поверх залізобетонних та кам'яних опор) | т | 1
3.20.2 | Виготовлення елементів майданчиків для обслуговування обладнання та трубопроводів, монтаж майданчиків з настилом і огорожею з листової, рифленої, гладкої та круглої сталі | т | 3
3.20.3 | Будівництво металевого паркану L=21 м | т | 263
3.20.4 | Ґрунтування металевих поверхонь ґрунтовкою ГФ-021 в один шар, фарбування заґрунтованих металевих поверхонь емаллю ПФ-115 в 2 шари | м2 | 177
4 | Земляні роботи
4.1 | B1.1 Водопровідні мережі
4.1.1 | Розробка ґрунту з навантаженням на самоскиди екскаваторами, група ґрунтів 2, робота на відвалі, група ґрунтів 2-3 | м3 | 231
4.1.2 | Ручна обробка, очищення дна і стінок вручну з переміщенням ґрунту в канавах і траншеях, розроблених механізованим способом, навантаження ґрунту на самоскиди екскаваторами, група ґрунтів 2, робота на відвалі, група ґрунтів 2-3 | м3 | 27
4.1.3 | Ручне вирівнювання дна і бортів траншей, група ґрунтів 2 | м2 | 30
4.1.4 | Облаштування піщаної основи під трубопроводи | м3 | 3
4.1.5 | Навантаження ґрунту на самоскиди екскаваторами, група ґрунтів 2 | м3 | 284
4.1.6 | Транспортування ґрунту на відстань до 1 км | т | 824
4.1.7 | Засипка траншей і канав бульдозерами з переміщенням ґрунту до 5 м, група ґрунтів 2, ущільнення ґрунту пневматичними трамбівками, група ґрунтів 1, 2 | м3 | 227
4.1.8 | Ручна засипка траншей, бортів канав і котлованів, група ґрунтів 2 (К = 20%) | м3 | 17
4.2 | B1.2 Водопровідні мережі
4.2.1 | Розробка ґрунту з навантаженням на самоскиди екскаваторами, група ґрунтів 2, робота на відвалі, група ґрунтів 2-3 | м3 | 86
4.2.2 | Ручна обробка, очищення дна і стінок вручну з переміщенням ґрунту в канавах і траншеях, розроблених механізованим способом, навантаження ґрунту на самоскиди екскаваторами, група ґрунтів 2, робота на відвалі, група ґрунтів 2-3 | м3 | 10
4.2.3 | Ручне вирівнювання дна і бортів траншей, група ґрунтів 2 | м2 | 12
4.2.4 | Облаштування піщаної основи під трубопроводи | м3 | 1
4.2.5 | Навантаження ґрунту на самоскиди екскаваторами, група ґрунтів 2 | м3 | 83
4.2.6 | Транспортування ґрунту на відстань до 1 км | т | 298
4.2.7 | Засипка траншей і канав бульдозерами з переміщенням ґрунту до 5 м, група ґрунтів 2, ущільнення ґрунту пневматичними трамбівками, група ґрунтів 1, 2 | м3 | 66
4.2.8 | Ручна засипка траншей, бортів канав і котлованів, група ґрунтів 2 (К = 20%) | м3 | 17
4.3 | B1.3 Водопровідні мережі
4.3.1 | Розробка ґрунту з навантаженням на самоскиди екскаваторами, група ґрунтів 2, робота на відвалі, група ґрунтів 2-3 | м3 | 168
4.3.2 | Ручна обробка, очищення дна і стінок вручну з переміщенням ґрунту в канавах і траншеях, розроблених механізованим способом, навантаження ґрунту на самоскиди екскаваторами, група ґрунтів 2, робота на відвалі, група ґрунтів 2-3 | м3 | 19
4.3.3 | Ручне вирівнювання дна і бортів траншей, група ґрунтів 2 | м2 | 22
4.3.4 | Облаштування піщаної основи під трубопроводи | м3 | 2
4.3.5 | Навантаження ґрунту на самоскиди екскаваторами, група ґрунтів 2 | м3 | 185
4.3.6 | Транспортування ґрунту на відстань до 1 км | т | 614
4.3.7 | Засипка траншей і канав бульдозерами з переміщенням ґрунту до 5 м, група ґрунтів 2, ущільнення ґрунту пневматичними трамбівками, група ґрунтів 1, 2 | м3 | 148
4.3.8 | Ручна засипка траншей, бортів канав і котлованів, група ґрунтів 2 (К = 20%) | м3 | 37
4.4 | B1.4 Водопровідні мережі
4.4.1 | Розробка ґрунту з навантаженням на самоскиди екскаваторами, група ґрунтів 2, робота на відвалі, група ґрунтів 2-3 | м3 | 199
4.4.2 | Ручна обробка, очищення дна і стінок вручну з переміщенням ґрунту в канавах і траншеях, розроблених механізованим способом, навантаження ґрунту на самоскиди екскаваторами, група ґрунтів 2, робота на відвалі, група ґрунтів 2-3 | м3 | 23
4.4.3 | Ручне вирівнювання дна і бортів траншей, група ґрунтів 2 | м2 | 25
4.4.4 | Облаштування піщаної основи під трубопроводи | м3 | 3
4.4.5 | Навантаження ґрунту на самоскиди екскаваторами, група ґрунтів 2 | м3 | 219
4.4.6 | Транспортування ґрунту на відстань до 1 км | т | 721
4.4.7 | Засипка траншей і канав бульдозерами з переміщенням ґрунту до 5 м, група ґрунтів 2, ущільнення ґрунту пневматичними трамбівками, група ґрунтів 1, 2 | м3 | 175
4.4.8 | Ручна засипка траншей, бортів канав і котлованів, група ґрунтів 2 (К = 20%) | м3 | 44
4.5 | B1.5 Водопровідні мережі
4.5.1 | Розробка ґрунту з навантаженням на самоскиди екскаваторами, група ґрунтів 2, робота на відвалі, група ґрунтів 2-3 | м3 | 136
4.5.2 | Ручна обробка, очищення дна і стінок вручну з переміщенням ґрунту в канавах і траншеях, розроблених механізованим способом, навантаження ґрунту на самоскиди екскаваторами, група ґрунтів 2, робота на відвалі, група ґрунтів 2-3 | м3 | 16
4.5.3 | Ручне вирівнювання дна і бортів траншей, група ґрунтів 2 | м2 | 17
4.5.4 | Облаштування піщаної основи під трубопроводи | м3 | 2
4.5.5 | Навантаження ґрунту на самоскиди екскаваторами, група ґрунтів 2 | м3 | 150
4.5.6 | Транспортування ґрунту на відстань до 1 км | т | 499
4.5.7 | Засипка траншей і канав бульдозерами з переміщенням ґрунту до 5 м, група ґрунтів 2, ущільнення ґрунту пневматичними трамбівками, група ґрунтів 1, 2 | м3 | 120
4.5.8 | Ручна засипка траншей, бортів канав і котлованів, група ґрунтів 2 (К = 20%) | м3 | 30
4.6 | B1.6 Водопровідні мережі
4.6.1 | Розробка ґрунту з навантаженням на самоскиди екскаваторами, група ґрунтів 2, робота на відвалі, група ґрунтів 2-3 | м3 | 376
4.6.2 | Ручна обробка, очищення дна і стінок вручну з переміщенням ґрунту в канавах і траншеях, розроблених механізованим способом, навантаження ґрунту на самоскиди екскаваторами, група ґрунтів 2, робота на відвалі, група ґрунтів 2-3 | м3 | 42
4.6.3 | Ручне вирівнювання дна і бортів траншей, група ґрунтів 2 | м2 | 17
4.6.4 | Облаштування піщаної основи під трубопроводи | м3 | 4
4.6.5 | Навантаження ґрунту на самоскиди екскаваторами, група ґрунтів 2 | м3 | 414
4.6.6 | Транспортування ґрунту на відстань до 1 км | т | 1373
4.6.7 | Засипка траншей і канав бульдозерами з переміщенням ґрунту до 5 м, група ґрунтів 2, ущільнення ґрунту пневматичними трамбівками, група ґрунтів 1, 2 | м3 | 331
4.6.8 | Ручна засипка траншей, бортів канав і котлованів, група ґрунтів 2 (К = 20%) | м3 | 83
4.7 | B1.7 Водопровідні мережі
4.7.1 | Розробка ґрунту з навантаженням на самоскиди екскаваторами, група ґрунтів 2, робота на відвалі, група ґрунтів 2-3 | м3 | 188
4.7.2 | Ручна обробка, очищення дна і стінок вручну з переміщенням ґрунту в канавах і траншеях, розроблених механізованим способом, навантаження ґрунту на самоскиди екскаваторами, група ґрунтів 2, робота на відвалі, група ґрунтів 2-3 | м3 | 21
4.7.3 | Ручне вирівнювання дна і бортів траншей, група ґрунтів 2 | м2 | 21
4.7.4 | Облаштування піщаної основи під трубопроводи | м3 | 2
4.7.5 | Навантаження ґрунту на самоскиди екскаваторами, група ґрунтів 2 | м3 | 207
4.7.6 | Транспортування ґрунту на відстань до 1 км | т | 687
4.7.7 | Засипка траншей і канав бульдозерами з переміщенням ґрунту до 5 м, група ґрунтів 2, ущільнення ґрунту пневматичними трамбівками, група ґрунтів 1, 2 | м3 | 166
4.7.8 | Ручна засипка траншей, бортів канав і котлованів, група ґрунтів 2 (К = 20%) | м3 | 41
4.8 | B1.8 Водопровідні мережі
4.8.1 | Розробка ґрунту з навантаженням на самоскиди екскаваторами, група ґрунтів 2, робота на відвалі, група ґрунтів 2-3 | м3 | 1153
4.8.2 | Ручна обробка, очищення дна і стінок вручну з переміщенням ґрунту в канавах і траншеях, розроблених механізованим способом, навантаження ґрунту на самоскиди екскаваторами, група ґрунтів 2, робота на відвалі, група ґрунтів 2-3 | м3 | 136
4.8.3 | Ручне вирівнювання дна і бортів траншей, група ґрунтів 2 | м2 | 204
4.8.4 | Облаштування піщаної основи під трубопроводи | м3 | 20
4.8.5 | Навантаження ґрунту на самоскиди екскаваторами, група ґрунтів 2 | м3 | 1268
4.8.6 | Транспортування ґрунту на відстань до 1 км | т | 4409
4.8.7 | Засипка траншей і канав бульдозерами з переміщенням ґрунту до 5 м, група ґрунтів 2, ущільнення ґрунту пневматичними трамбівками, група ґрунтів 1, 2 | м3 | 1014
4.8.8 | Ручна засипка траншей, бортів канав і котлованів, група ґрунтів 2 (К = 20%) | м3 | 254
4.9 | B1.9 Водопровідні мережі
4.9.1 | Розробка ґрунту з навантаженням на самоскиди екскаваторами, група ґрунтів 2, робота на відвалі, група ґрунтів 2-3 | м3 | 902
4.9.2 | Ручна обробка, очищення дна і стінок вручну з переміщенням ґрунту в канавах і траншеях, розроблених механізованим способом, навантаження ґрунту на самоскиди екскаваторами, група ґрунтів 2, робота на відвалі, група ґрунтів 2-3 | м3 | 107
4.9.3 | Ручне вирівнювання дна і бортів траншей, група ґрунтів 2 | м2 | 160
4.9.4 | Облаштування піщаної основи під трубопроводи | м3 | 16
4.9.5 | Навантаження ґрунту на самоскиди екскаваторами, група ґрунтів 2 | м3 | 992
4.9.6 | Транспортування ґрунту на відстань до 1 км | т | 3300
4.9.7 | Засипка траншей і канав бульдозерами з переміщенням ґрунту до 5 м, група ґрунтів 2, ущільнення ґрунту пневматичними трамбівками, група ґрунтів 1, 2 | м3 | 794
4.9.8 | Ручна засипка траншей, бортів канав і котлованів, група ґрунтів 2 (К = 20%) | м3 | 198
4.10 | B1.10 Водопровідні мережі
4.10.1 | Розробка ґрунту з навантаженням на самоскиди екскаваторами, група ґрунтів 2, робота на відвалі, група ґрунтів 2-3 | м3 | 88
4.10.2 | Ручна обробка, очищення дна і стінок вручну з переміщенням ґрунту в канавах і траншеях, розроблених механізованим способом, навантаження ґрунту на самоскиди екскаваторами, група ґрунтів 2, робота на відвалі, група ґрунтів 2-3 | м3 | 10
4.10.3 | Ручне вирівнювання дна і бортів траншей, група ґрунтів 2 | м2 | 12
4.10.4 | Облаштування піщаної основи під трубопроводи | м3 | 1
4.10.5 | Навантаження ґрунту на самоскиди екскаваторами, група ґрунтів 2 | м3 | 97
4.10.6 | Транспортування ґрунту на відстань до 1 км | т | 322
4.10.7 | Засипка траншей і канав бульдозерами з переміщенням ґрунту до 5 м, група ґрунтів 2, ущільнення ґрунту пневматичними трамбівками, група ґрунтів 1, 2 | м3 | 78
4.10.8 | Ручна засипка траншей, бортів канав і котлованів, група ґрунтів 2 (К = 20%) | м3 | 19
4.11 | Внутрішні мережі: камера гасіння гідроударів 1
4.11.1 | Розроблення ґрунту з навантаженням на самоскиди екскаваторами, група ґрунтів 2 | м3 | 10
4.11.2 | Ручна обробка, очищення дна і стінок вручну з переміщенням ґрунту в канавах і траншеях, розроблених механізованим способом, навантаження ґрунту на автосамоскиди екскаваторами, група ґрунтів 2 | м3 | 7
4.11.3 | Робота на відвалі, група ґрунтів 2-3, навантаження ґрунту на самоскиди екскаваторами, група ґрунтів 2 | м3 | 17
4.11.4 | Монтаж плит покриття з опорами з обох боків і площею до 5 | шт. | 4
4.11.5 | Транспортування ґрунту на відстань до 1 км | т | 55
4.11.6 | Засипка траншей і канав бульдозерами з переміщенням ґрунту до 5 м, група ґрунтів 2, ущільнення ґрунту пневматичними трамбівками, група ґрунтів 1, 2 | м3 | 13
4.11.7 | Ручна засипка траншей, бортів канав і котлованів, група ґрунтів 2 (К = 20%) | м3 | 3
4.12 | Внутрішні мережі: камера гасіння гідроударів 2
4.12.1 | Розроблення ґрунту з навантаженням на самоскиди екскаваторами, група ґрунтів 2 | м3 | 10
4.12.2 | Ручна обробка, очищення дна і стінок вручну з переміщенням ґрунту в канавах і траншеях, розроблених механізованим способом, навантаження ґрунту на автосамоскиди екскаваторами, група ґрунтів 2 | м3 | 7
4.12.3 | Робота на відвалі, група ґрунтів 2-3, навантаження ґрунту на самоскиди екскаваторами, група ґрунтів 2 | м3 | 17
4.12.4 | Монтаж плит покриття з опорами з обох боків і площею до 5 м2 | шт. | 4
4.12.5 | Транспортування ґрунту на відстань до 1 км | т | 55
4.12.6 | Засипка траншей і канав бульдозерами з переміщенням ґрунту до 5 м, група ґрунтів 2, ущільнення ґрунту пневматичними трамбівками, група ґрунтів 1, 2 | м3 | 13
4.12.7 | Ручна засипка траншей, бортів канав і котлованів, група ґрунтів 2 (К = 20%) | м3 | 3
4.13 | Мережі на місцях: гідроударна камера 3
4.13.1 | Розроблення ґрунту з навантаженням на самоскиди екскаваторами, група ґрунтів 2 | м3 | 8
4.13.2 | Ручна обробка, очищення дна і стінок вручну з переміщенням ґрунту в канавах і траншеях, розроблених механізованим способом, навантаження ґрунту на автосамоскиди екскаваторами, група ґрунтів 2 | м3 | 5
4.13.3 | Робота на відвалі, група ґрунтів 2-3, навантаження ґрунту на самоскиди екскаваторами, група ґрунтів 2 | м3 | 13
4.13.4 | Монтаж плит покриття з опорами з обох боків і площею до 5 м2 | шт. | 2
4.13.5 | Транспортування ґрунту на відстань до 1 км | т | 43
4.13.6 | Засипка траншей і канав бульдозерами з переміщенням ґрунту до 5 м, група ґрунту 2 | м3 | 10
4.13.7 | Ущільнення ґрунту пневматичними трамбівками, група ґрунту 1, 2 | м3 | 10
4.13.8 | Ручна засипка траншей, бортів канав і котлованів, група ґрунтів 2 (К = 20%) | м3 | 3
4.14 | Камери подачі води 1,3,5,6,7
4.14.1 | Вирубування густих чагарників і низькорослих лісів на природних ґрунтах кущорізами та збирання вирубаних або викорчуваних густих чагарників і низькорослих лісів комбайном з корчувально-збиральним пристроєм на тракторній базі з переміщенням на відстань до 20 м. | м2 | 500
4.14.2 | Подрібнення гілок, кущів та верхівок дерев за допомогою дробарки для отримання брикетів товщиною від 1 до 5 см | м3 | 8
4.14.3 | Розробка ґрунту у відвалі екскаваторами типу "драглайн" або "екскаватор", група ґрунтів 2 | м3 | 181
4.14.4 | Ручна обробка, очищення дна і стін вручну з переміщенням ґрунту в канавах і траншеях, розроблених механізованим способом | м3 | 78
4.14.5 | Будівництво берегів екскаваторами, група ґрунтів 2 | м3 | 181
4.14.6 | Ручна засипка траншей, бортів канав і котлованів, група ґрунтів 2 | м3 | 78
4.14.7 | Ущільнення ґрунту пневматичними трамбівками, група ґрунту 1, 2 | м3 | 258
4.15 | Камери водопостачання 4
4.15.1 | Вирубування густих чагарників і низькорослих лісів на природних ґрунтах кущорізами та збирання вирубаних або викорчуваних густих чагарників і низькорослих лісів комбайном з корчувально-збиральним пристроєм на тракторній базі з переміщенням на відстань до 20 м. | м2 | 100
4.15.2 | Подрібнення гілок, кущів та верхівок дерев за допомогою дробарки для отримання брикетів товщиною від 1 до 5 см | м3 | 2
4.15.3 | Розробка ґрунту у відвалі екскаваторами типу "драглайн" або "екскаватор", група ґрунтів 2 | м3 | 36
4.15.4 | Ручна обробка, очищення дна і стін вручну з переміщенням ґрунту в канавах і траншеях, розроблених механізованим способом | м3 | 16
4.15.5 | Будівництво берегів екскаваторами, група ґрунтів 2 | м3 | 36
4.15.6 | Ручна засипка траншей, бортів канав і котлованів, група ґрунтів 2 | м3 | 16
4.15.7 | Вирівнювання ділянок механізованим способом, група ґрунтів 2 | м2 | 1
4.15.8 | Ущільнення ґрунту пневматичними трамбівками, група ґрунту 1,2 | м3 | 52
4.16 | Лінія електропостачання 6 кВ
4.16.1 | Розроблення ґрунту з навантаженням на самоскиди екскаваторами, група ґрунтів 2 | м3 | 2
4.16.2 | Транспортування ґрунту на відстань до 30 км | т | 4
4.16.3 | Ручна розробка ґрунту в траншеях глибиною до 2 м з природними укосами без кріплення, група ґрунтів 1 | м3 | 4
4.16.4 | Ручна засипка траншей, бортів канав і котлованів, група ґрунтів 2 | м3 | 4
4.16.5 | Встановлення підстилки, коли в траншеї знаходиться один кабель | м | 17
4.17 | 0,4 кВ Лінія електропостачання
4.17.1 | Розроблення ґрунту з навантаженням на самоскиди екскаваторами, група ґрунтів 2 | м3 | 27
4.17.2 | Ручна розробка ґрунту в траншеях глибиною до 2 м з природними укосами без кріплення, група ґрунтів 2 | м3 | 1
4.17.3 | Ручна засипка траншей, бортів канав і котлованів, група ґрунтів 1 | м3 | 19
4.17.4 | Встановлення підстилки, коли в траншеї знаходиться один кабель | м | 9
4.18 | Лінія електропостачання 0,4 кВ: Заземлення модульної коробки
4.18.1 | Ручна розробка ґрунту в траншеях глибиною до 2 м з природними укосами без кріплення, група ґрунтів 2 | м3 | 48
4.18.2 | Ручна засипка траншей, бортів канав і котлованів, група ґрунтів 2 | м3 | 48
4.19 | Встановлення обладнання для автоматизації
4.19.1 | Розроблення ґрунту з навантаженням на самоскиди екскаваторами, група ґрунтів 2 | м3 | 27
4.19.2 | Ручна розробка ґрунту в траншеях глибиною до 2 м з природними укосами без кріплення, група ґрунтів 2 | м3 | 1
4.19.3 | Ручна засипка траншей, бортів канав і котлованів, група ґрунтів 1 | м3 | 19
4.19.4 | Встановлення підстилки, коли в траншеї знаходиться один кабель | м | 9
5 | Будівельно-монтажні роботи
5.1 | Встановлення фланцевих жалюзі у водоприймальній камері
5.1.1 | Обстеження підводних споруд: частини гідротехнічних споруд, водолазні станції, гравітаційні споруди з підводною частиною до 6 м, без детального обстеження | м2 | 10
5.1.2 | Встановлення сталевого плоского приварного фланця Ду 1000 PN 10 на водозабірних отворах | шт. | 1
5.1.3 | Електродугове зварювання односторонніх напусткових і таврових швів (типи швів Н1 і Т1) в нижньому положенні шва, довжина катета шва до 12 мм (роботи при штучному освітленні) | м шва | 3
5.1.4 | Встановлення сталевого плоского приварного фланця Ду 1400 PN 10 на водозабірних отворах | шт. | 2
5.1.5 | Електродугове зварювання односторонніх напусткових і таврових швів (типи швів Н1 і Т1) в нижньому положенні шва, довжина катета шва до 12 мм (роботи при штучному освітленні) | м шва | 9
5.1.6 | Електрокисневе різання сталевих листів при нижньому положенні різу, товщина листа до 18 мм (демонтаж прикрас) | м зрізу | 9
5.1.7 | Електрокисневе різання сталевих листів при нижньому положенні різу, товщина листа до 18 мм (демонтаж прикрас) | м зрізу | 3
5.1.8 | Підйом різних предметів з води ручним лебідковим краном або талевим пристроєм з навантаженням предметів на судно, металоконструкцій вагою до 1 т (роботи при штучному освітленні) | шт. | 3
5.1.9 | Водовідведення з канав | м3 | 100
5.2 | PS: Монтажні роботи
5.2.1 | Монтаж та підготовка насосного агрегату Q=2450 м3/год, Н=90 м n=750 об/хв, U=3х6000В; Р2=900 кВт до випробувань, пусконалагоджувальних робіт, підключення до електромережі | шт. | 2
5.2.2 | Монтаж подвійного ексцентрикового клапана Ду 1400 мм, PN 10 з телескопічним штоком Hсправжній = 17,80 м і з'єднаний з ним електронний привід з опорною стійкою Нсправжній = 1.5 m | шт. | 2
5.2.3 | Встановлення фланцевого клапана з ковкого чавуну F4 (GR14) Ду 1000 PN 10 з редуктором і електроприводом IP68, 50 Гц, 400 В | шт. | 2
5.2.4 | Встановлення фланцевого клапана з ковкого чавуну F4 (GR14) Ду 800 PN 16 з редуктором і електроприводом IP68, 50 Гц, 400 В | шт. | 2
5.2.5 | Встановлення ковкого чавунного клапана короткого типу F4 (GR14) з гумовим клином Ду 150 PN 10 і маховиком | шт. | 2
5.2.6 | Монтаж з'єднання з ковкого чавуну типу F3 Ду 1000 PN 10 з оцинкованими металевими елементами | шт. | 2
5.2.7 | Монтаж гумового компенсатора типу 50 шнур "червоний" зі сталевими оцинкованими фланцями Ду 400 PN 16 без регулювальної штанги | шт. | 1
5.2.8 | Монтаж гумового компенсатора типу 58 шнур "червоний" зі сталевими оцинкованими фланцями Ду 500 PN 16 без регулювальної штанги | шт. | 1
5.2.9 | Монтаж гумового компенсатора типу 50 шнур "червоний" зі сталевими оцинкованими фланцями Ду 300 PN 16 без регулювальної штанги | шт. | 1
5.2.10 | Встановлення різьбового ковкого чавунного повнопрохідного комбінованого повітряного (повітровідвідного) клапана Ду 1" PN 16 | шт. | 1
5.2.11 | Встановлення фланцевого ковкого чавунного повнопрохідного комбінованого повітряного (повітровідвідного) клапана Ду 150 PN 16. Площа кінетичного отвору Skin.open.=17671 мм2 | шт. | 2
5.2.12 | Встановлення різьбового ковкого чавунного повнопрохідного комбінованого повітряного (повітровідвідного) клапана Ду 1" PN 16 з різьбовою вставкою 1 "х1/2 | шт. | 1
5.2.13 | Монтаж фланцевого подвійного ексцентрикового чавунного поворотного затвора F4 (GR14) Ду 1000 PN 10 з редуктором і електроприводом IP68, 50Гц, 400В і опорною стійкою Нсправжній = 1.5 m | шт. | 1
5.2.14 | Встановлення манометра | шт. | 2
5.2.15 | Встановлення манометра та вакуумметра | шт. | 2
5.3 | PS: Трубопроводи
5.3.1 | Прокладання сталевих трубопроводів водопостачання з гідравлічним випробуванням, діаметром 159/4 мм, промивка та дезінфекція трубопроводів | м | 20
5.3.2 | Приєднання відводів сталевих труб діаметром 325/9 мм до існуючих мереж, промивка та дезінфекція трубопроводів | м | 1
5.3.3 | Прокладання сталевих трубопроводів водопостачання з гідравлічним випробуванням, діаметром 426/12 мм | м | 1
5.3.4 | Промивання та дезінфекція трубопроводів діаметром 426/12 мм | м | 1
5.3.5 | Прокладання сталевих трубопроводів водопостачання з гідравлічним випробуванням, діаметром 820/12 мм | м | 40
5.3.6 | Промивання та дезінфекція трубопроводів діаметром 820/12 мм | м | 32
5.3.7 | Прокладання сталевих трубопроводів водопостачання з гідравлічним випробуванням, діаметром 1020/12 мм | м | 7
5.3.8 | Промивання та дезінфекція трубопроводів діаметром 1020/12 мм | м | 9
5.3.9 | Приварювання плоского сталевого приварного фланця Ду 1400 PN 16 до сталевих трубопроводів Ду 1400 | шт. | 2
5.3.10 | Приварювання плоского сталевого приварного фланця Ду 1000 PN 16 до сталевих трубопроводів Ду 1000 | шт. | 5
5.3.11 | Приварювання плоского сталевого приварного фланця Ду 800 PN 16 до сталевих трубопроводів Ду 800 | шт. | 5
5.3.12 | Приварювання плоского сталевого приварного фланця Ду 600 PN 16 до сталевих трубопроводів Ду 600 | шт. | 1
5.3.13 | Приварювання плоского сталевого приварного фланця Ду 500 PN 16 до сталевих трубопроводів Ду 500 | шт. | 1
5.3.14 | Приварювання плоского сталевого приварного фланця Ду 400 PN 16 до сталевих трубопроводів Ду 400 | шт. | 1
5.3.15 | Приварювання плоского сталевого приварного фланця Ду 300 PN 16 до сталевих трубопроводів Ду 300 | шт. | 1
5.3.16 | Приварювання плоского сталевого приварного фланця Ду 150 PN 16 до сталевих трубопроводів Ду 150 | шт. | 2
5.3.17 | Монтаж переходу Е1020/18-630/12, L=1030 | шт. | 1
5.3.18 | Монтаж переходу Е1020/18-530/10, L=1250 | шт. | 1
5.3.19 | Монтаж переходу К820/16-530/12, L=800 | шт. | 1
5.3.20 | Монтаж переходу К820/16-426/11, L=1030 | шт. | 1
5.3.21 | Установка вигину 90-820/12 | шт. | 4
5.3.22 | Установка вигину 90-820/12 | шт. | 4
5.3.23 | Монтаж переходу Э530/12-426/10, L=300 | шт. | 1
5.3.24 | Монтаж переходу К426/14-325/12, L=220 | шт. | 1
5.3.25 | Установка вигину 60-530/12 | шт. | 1
5.3.26 | Установка вигину 90-426/12 | шт. | 2
5.3.27 | Установка вигину 6-325/12 | шт. | 1
5.3.28 | Контроль якості зварних з'єднань трубопроводів зовнішнім оглядом і вимірюванням та ультразвуковою дефектоскопією з поперечним прозвучуванням, виконаний під час монтажу, діаметр труби 1020 мм | шт. | 6
5.3.29 | Контроль якості зварних з'єднань трубопроводів зовнішнім оглядом і вимірюванням та ультразвуковою дефектоскопією з поперечним прозвучуванням, виконаних під час монтажу, діаметр труби 820 мм, товщина стінки до 15-24 мм | шт. | 6
5.3.30 | Контроль якості зварних з'єднань трубопроводів зовнішнім оглядом і вимірюванням та ультразвуковою дефектоскопією з поперечним прозвучуванням, виконаних під час монтажу, діаметр труби 820 мм, товщина стінки до 9-14 мм | шт. | 8
5.3.31 | Контроль якості зварних з'єднань трубопроводів зовнішнім оглядом і вимірюванням та ультразвуковою дефектоскопією з поперечним прозвучуванням, виконаних під час монтажу, діаметр труби 820 мм, товщина стінки до 9-14 мм | шт. | 2
5.3.32 | Контроль якості зварних з'єднань трубопроводів зовнішнім оглядом і вимірюванням та ультразвуковою дефектоскопією з поперечним прозвучуванням, що виконується під час монтажу, діаметр труб до 530 мм, товщина стінки до 9-14 мм | шт. | 5
5.3.33 | Контроль якості зварних з'єднань трубопроводів зовнішнім оглядом і вимірюванням та ультразвуковою дефектоскопією з поперечним прозвучуванням, що виконується під час монтажу, діаметр труб до 530 мм, товщина стінки до 9-14 мм | шт. | 7
5.3.34 | Контроль якості зварних з'єднань трубопроводів зовнішнім оглядом і вимірюванням та ультразвуковою дефектоскопією з поперечним прозвучуванням, що виконується під час монтажу, діаметр труб до 377 мм, товщина стінки до 12 мм | шт. | 4
5.3.35 | Очищення поверхонь апаратів і трубопроводів щітками, знежирення поверхонь апаратів і трубопроводів Ду понад 500 уайт-спіритом, ґрунтування емаллю ПФ-0119 відразу в 2 шари | м2 | 151
5.3.36 | Фарбування металевих заґрунтованих поверхонь емаллю ПФ-115 в 2 шари | м2 | 61
5.4 | B1 Водопровідні мережі
5.4.1 | В1.1
5.4.1.1 | Контроль якості зварних з'єднань трубопроводів зовнішнім оглядом і вимірюванням та ультразвуковою дефектоскопією з поперечним прозвучуванням, виконаний під час монтажу, діаметр труби 820/ мм | шт. | 5
5.4.1.2 | Прокладання сталевого водопроводу з гідравлічним випробуванням, діаметр труб 820/12 мм, промивка та дезінфекція, нанесення високоармованої антикорозійної ізоляції на основі бітуму та каучуку | м | 20
5.4.2 | В1.2
5.4.2.1 | Прокладання сталевого водопроводу з гідравлічним випробуванням, діаметр труб 1020/12 мм, промивка та дезінфекція, нанесення високоармованої антикорозійної ізоляції на основі бітуму та каучуку | м | 10
5.4.3 | В1.3
5.4.3.1 | Контроль якості зварних з'єднань трубопроводів зовнішнім оглядом і вимірюванням та ультразвуковою дефектоскопією з поперечним прозвучуванням, виконаний під час монтажу, діаметр труби 820/ мм | шт. | 4
5.4.3.2 | Прокладання сталевого водопроводу з гідравлічним випробуванням, діаметр труб 820/12 мм, промивка та дезінфекція, нанесення високоармованої антикорозійної ізоляції на основі бітуму та каучуку | м | 16
5.4.4 | В1.4
5.4.4.1 | Контроль якості зварних з'єднань трубопроводів зовнішнім оглядом і вимірюванням та ультразвуковою дефектоскопією з поперечним прозвучуванням, виконаний під час монтажу, діаметр труби 820/ мм | шт. | 4
5.4.4.2 | Прокладання сталевого водопроводу з гідравлічним випробуванням, діаметр труб 820/12 мм, промивка та дезінфекція, нанесення високоармованої антикорозійної ізоляції на основі бітуму та каучуку | м | 17
5.4.5 | В1.5
5.4.5.1 | Контроль якості зварних з'єднань трубопроводів зовнішнім оглядом і вимірюванням та ультразвуковою дефектоскопією з поперечним прозвучуванням, виконаний під час монтажу, діаметр труби 820/ мм | шт. | 4
5.4.5.2 | Прокладання сталевого водопроводу з гідравлічним випробуванням, діаметр труб 820/12 мм, промивка та дезінфекція, нанесення високоармованої антикорозійної ізоляції на основі бітуму та каучуку | м | 13
5.4.6 | В1.6
5.4.6.1 | Контроль якості зварних з'єднань трубопроводів зовнішнім оглядом і вимірюванням та ультразвуковою дефектоскопією з поперечним прозвучуванням, виконаний під час монтажу, діаметр труби 530/ мм | шт. | 6
5.4.6.2 | Прокладання сталевого водопроводу з гідравлічним випробуванням, діаметр труб 530/12 мм, промивка та дезінфекція, нанесення високоармованої антикорозійної ізоляції на основі бітуму та каучуку | м | 28
5.4.7 | В1.7
5.4.7.1 | Контроль якості зварних з'єднань трубопроводів зовнішнім оглядом і вимірюванням та ультразвуковою дефектоскопією з поперечним прозвучуванням, виконаний під час монтажу, діаметр труби 530/ мм | шт. | 4
5.4.7.2 | Прокладання сталевого водопроводу з гідравлічним випробуванням, діаметр труб 530/12 мм, промивка та дезінфекція, нанесення високоармованої антикорозійної ізоляції на основі бітуму та каучуку | м | 14
5.4.8 | В1.8
5.4.8.1 | Прокладання сталевого водопроводу з гідравлічним випробуванням, діаметр труб 1020/12 мм, промивка та дезінфекція, нанесення високоармованої антикорозійної ізоляції на основі бітуму та каучуку | м | 112
5.4.8.2 | Контроль якості зварних з'єднань трубопроводів зовнішнім оглядом і вимірюванням та ультразвуковою дефектоскопією з поперечним прозвучуванням, виконаний під час монтажу, діаметр труби 1020/ мм | шт. | 20
5.4.9 | В1.9
5.4.9.1 | Прокладання сталевого водопроводу з гідравлічним випробуванням, діаметр труб 1020/12 мм, промивка та дезінфекція, нанесення високоармованої антикорозійної ізоляції на основі бітуму та каучуку | м | 90
5.4.9.2 | Контроль якості зварних з'єднань трубопроводів зовнішнім оглядом і вимірюванням та ультразвуковою дефектоскопією з поперечним прозвучуванням, виконаний під час монтажу, діаметр труби 1020/ мм | шт. | 16
5.4.10 | В1.10
5.4.10.1 | Прокладання сталевого водопроводу з гідравлічним випробуванням, діаметр труб 1020/12 мм, промивка та дезінфекція, нанесення високоармованої антикорозійної ізоляції на основі бітуму та каучуку | м | 15
5.4.10.2 | Контроль якості зварних з'єднань трубопроводів зовнішнім оглядом і вимірюванням та ультразвуковою дефектоскопією з поперечним прозвучуванням, виконаний під час монтажу, діаметр труби 1020/ мм | шт. | 4
5.5 | Внутрішні мережі - Трубопровід
5.5.1 | Облаштування піщаної основи під трубопроводи | м3 | 30
5.5.2 | Прокладання сталевого водопроводу з гідравлічним випробуванням, діаметр труб 1020/12 мм, з нанесенням високоармованої антикорозійної ізоляції на основі бітуму та каучуку | м | 217
5.5.3 | Монтаж трійника для трубопроводів діаметром 1020/12 мм | шт. | 1
5.5.4 | Монтаж трійника для трубопроводів діаметром 1020/14-820/12 мм | шт. | 2
5.5.5 | Монтаж сталевого коліна 30* для трубопроводів діаметром 1020/12 мм | шт. | 1
5.5.6 | Монтаж сталевого коліна 15* для трубопроводів діаметром 1020/12 мм | шт. | 1
5.5.7 | Монтаж переходу для трубопроводів діаметром К1020/14-820/12 мм, L=580 | шт. | 2
5.5.8 | Монтаж переходу для трубопроводів діаметром К1020/20-530/12 мм, L=1250 | шт. | 1
5.5.9 | Нанесення високоармованої антикорозійної ізоляції на основі бітуму та каучуку на шви та фітинги сталевих трубопроводів діаметром 1020/12 мм | м | 15
5.5.10 | Промивання та дезінфекція трубопроводів діаметром 1020/12 мм | м | 289
5.5.11 | Прокладання сталевих трубопроводів водопостачання з гідравлічним випробуванням, діаметром 820/12 мм, з нанесенням високоармованої антикорозійної ізоляції на основі бітуму та каучуку | м | 74
5.5.12 | Монтаж сталевого коліна 90* для трубопроводів діаметром 820/12 мм | шт. | 2
5.5.13 | Монтаж сталевого коліна 45* для ізольованих труб діаметром 820/12 мм | шт. | 4
5.5.14 | Монтаж трійника для трубопроводів діаметром 820/12-820/12 мм | шт. | 2
5.5.15 | Монтаж переходу для труб діаметром Е820/16-820/12 мм, L=800 | шт. | 1
5.5.16 | Нанесення високоармованої антикорозійної ізоляції на основі бітуму та каучуку на шви та фітинги сталевих трубопроводів діаметром 820/12 мм | м | 17
5.5.17 | Промивання та дезінфекція трубопроводів діаметром 820/12 мм | м | 91
5.5.18 | Прокладання сталевого водопроводу з гідравлічним випробуванням, діаметр труб 530/12 мм, з нанесенням високоармованої антикорозійної ізоляції на основі бітуму та каучуку | м | 12
5.5.19 | Монтаж сталевого коліна 45* для ізольованих труб діаметром 540/12 мм | шт. | 3
5.5.20 | Нанесення високоармованої антикорозійної ізоляції на основі бітуму та каучуку на шви та фітинги сталевих трубопроводів діаметром 530/12 мм | м | 5
5.5.21 | Промивання та дезінфекція трубопроводів діаметром 530/12 мм | м | 17
5.5.22 | Контроль якості зварних з'єднань трубопроводів зовнішнім оглядом і вимірюванням та ультразвуковою дефектоскопією з поперечним прозвучуванням, виконаних під час монтажу, діаметром 530/12 мм | шт. | 7
5.5.23 | Контроль якості зварних з'єднань трубопроводів зовнішнім оглядом і вимірюванням та ультразвуковою дефектоскопією з поперечним прозвучуванням, виконаних під час монтажу, діаметром 820/12 мм | шт. | 38
5.5.24 | Контроль якості зварних з'єднань трубопроводів зовнішнім оглядом і вимірюванням та ультразвуковою дефектоскопією з поперечним прозвучуванням, виконаних під час монтажу, діаметром 1020/12 мм | шт. | 48
5.5.25 | Промивання та дезінфекція трубопроводів Ду 900 | м | 28252
5.6 | Мережі на місцях: гідроударна камера 1
5.6.1 | Встановлення фланцевого зворотного клапана з ковкого чавуну з подвійним ексцентриком і противагою Ду 800 PN 16 з гідравлічним гальмом | шт. | 2
5.6.2 | Встановлення ковкого чавунного клапана короткого типу F4 (GR14) з гумовим клином Ду 200 PN 16 і маховиком | шт. | 2
5.6.3 | Встановлення комбінованого фланцевого ковкого чавунного повнопрохідного повітряного клапана Ду 200 PN 16 з вбудованим захистом від гідравлічних ударів. Площа кінетичного отвору Skin.open.=31416 мм2 | шт. | 2
5.6.4 | Монтаж демонтажного з'єднання Ду 800, PN 16 | шт. | 2
5.6.5 | Приварювання фланців 1-200-16 до сталевих трубопроводів Ду 200 | шт. | 2
5.6.6 | Приварювання фланців 1-800-16 до сталевих трубопроводів Ду 800 | шт. | 4
5.6.7 | Монтаж переходу К530/14-377/12 L=300 | шт. | 2
5.6.8 | Монтаж переходу К377/16-219/10 L=220 | шт. | 2
5.6.9 | Приєднання відгалужень сталевих труб Ду 800 до існуючих мереж | шт. | 2
5.6.10 | Контроль якості зварних з'єднань трубопроводів зовнішнім оглядом і вимірюванням та ультразвуковою дефектоскопією з поперечним прозвучуванням, що виконується під час монтажу, діаметр труб до 530 мм, товщина стінки до 6-14 мм | шт. | 4
5.6.11 | Контроль якості зварних з'єднань трубопроводів зовнішнім оглядом і вимірюванням та ультразвуковою дефектоскопією з поперечним прозвучуванням, що виконується під час монтажу, діаметр труб до 530 мм, товщина стінки до 9-14 мм | шт. | 4
5.6.12 | Контроль якості зварних з'єднань трубопроводів зовнішнім оглядом і вимірюванням та ультразвуковою дефектоскопією з поперечним прозвучуванням, що виконується під час монтажу, діаметр труб до 530 мм, товщина стінки до 9-14 мм | шт. | 3
5.6.13 | Контроль якості зварних з'єднань трубопроводів зовнішнім оглядом і вимірюванням та ультразвуковою дефектоскопією з поперечним прозвучуванням, що виконується під час монтажу, діаметр труб до 530 мм, товщина стінки до 9-14 мм | шт. | 4
5.6.14 | Очищення поверхонь апаратів і трубопроводів щітками (+трубопровід діаметром 820 мм), знежирення поверхонь апаратів і трубопроводів Ду понад 500 мм уайт-спіритом, ґрунтування емаллю ПФ-0119 відразу в 2 шари, фарбування металевих заґрунтованих поверхонь емаллю ПФ-115 в 2 шари | м2 | 6
5.7 | Мережі на місцях: гідроударна камера 2
5.7.1 | Встановлення фланцевого зворотного клапана з ковкого чавуну з подвійним ексцентриком і противагою Ду 800 PN 16 з гідравлічним гальмом | шт. | 2
5.7.2 | Встановлення ковкого чавунного клапана короткого типу F4 (GR14) з гумовим клином Ду 200 PN 16 і маховиком | шт. | 2
5.7.3 | Встановлення комбінованого фланцевого ковкого чавунного повнопрохідного повітряного клапана Ду 200 PN 16 з вбудованим захистом від гідравлічних ударів. Площа кінетичного отвору Skin.open.=31416 мм2 | шт. | 2
5.7.4 | Монтаж демонтажного з'єднання Ду 800, PN 16 | шт. | 2
5.7.5 | Приварювання фланців 1-200-16 до сталевих трубопроводів Ду 200 | шт. | 2
5.7.6 | Приварювання фланців 1-800-16 до сталевих трубопроводів Ду 800 | шт. | 4
5.7.7 | Монтаж переходу К530/14-377/12 L=300 | шт. | 2
5.7.8 | Монтаж переходу К377/16-219/10 L=220 | шт. | 2
5.7.9 | Приєднання відгалужень сталевих труб Ду 800 до існуючих мереж | шт. | 2
5.7.10 | Контроль якості зварних з'єднань трубопроводів зовнішнім оглядом і вимірюванням та ультразвуковою дефектоскопією з поперечним прозвучуванням, що виконується під час монтажу, діаметр труб до 530 мм, товщина стінки до 6-14 мм | шт. | 4
5.7.11 | Контроль якості зварних з'єднань трубопроводів зовнішнім оглядом і вимірюванням та ультразвуковою дефектоскопією з поперечним прозвучуванням, що виконується під час монтажу, діаметр труб до 530 мм, товщина стінки до 9-14 мм | шт. | 4
5.7.12 | Контроль якості зварних з'єднань трубопроводів зовнішнім оглядом і вимірюванням та ультразвуковою дефектоскопією з поперечним прозвучуванням, що виконується під час монтажу, діаметр труб до 530 мм, товщина стінки до 9-14 мм | шт. | 3
5.7.13 | Контроль якості зварних з'єднань трубопроводів зовнішнім оглядом і вимірюванням та ультразвуковою дефектоскопією з поперечним прозвучуванням, що виконується під час монтажу, діаметр труб до 530 мм, товщина стінки до 9-14 мм | шт. | 4
5.7.14 | Очищення поверхонь апаратів і трубопроводів щітками (+трубопровід діаметром 820 мм), знежирення поверхонь апаратів і трубопроводів Ду понад 500 мм уайт-спіритом, ґрунтування емаллю ПФ-0119 відразу в 2 шари, фарбування металевих заґрунтованих поверхонь емаллю ПФ-115 в 2 шари | м2 | 6
5.8 | Мережі на місцях: гідроударна камера 3
5.8.1 | Встановлення фланцевого зворотного клапана з ковкого чавуну з подвійним ексцентриком і противагою Ду 800 , PN 16 з гідравлічним гальмом | шт. | 1
5.8.2 | Встановлення ковкого чавунного клапана короткого типу F4 (GR14) з гумовим клином Ду 200 , PN 16 і маховиком | шт. | 2
5.8.3 | Встановлення комбінованого фланцевого ковкого чавунного повнопрохідного повітряного клапана Ду 200 , PN 16 з вбудованим захистом від гідравлічних ударів. Площа кінетичного отвору Skin.open.=31416 мм2 | шт. | 1
5.8.4 | Монтаж демонтажного з'єднання Ду 800, PN 16 | шт. | 1
5.8.5 | Приварювання фланців 1-200-16 до сталевих трубопроводів Ду 200 | шт. | 1
5.8.6 | Приварювання фланців 1-800-16 до сталевих трубопроводів Ду 800 | шт. | 2
5.8.7 | Монтаж переходу К530/14-377/12 L=300 | шт. | 1
5.8.8 | Монтаж переходу К377/16-219/10 L=220 | шт. | 1
5.8.9 | Приєднання відгалужень сталевих труб Ду 800 до існуючих мереж | шт. | 1
5.8.10 | Контроль якості зварних з'єднань трубопроводів зовнішнім оглядом і вимірюванням, виконаних під час монтажу, діаметр труб до 219 мм | шт. | 4
5.8.11 | Контроль якості зварних з'єднань трубопроводів зовнішнім оглядом і вимірюванням, виконаних під час монтажу, діаметр труб до 219 мм | шт. | 4
5.8.12 | Контроль якості зварних з'єднань трубопроводів зовнішнім оглядом і вимірюванням, виконаних під час монтажу, діаметр труб до 219 мм | шт. | 3
5.8.13 | Контроль якості зварних з'єднань трубопроводів зовнішнім оглядом і вимірюванням, виконаних під час монтажу, діаметр труб до 219 мм | шт. | 4
5.8.14 | Контроль якості зварних з'єднань трубопроводів методом ультразвукової дефектоскопії з поперечним прозвучуванням, що виконується при монтажі, діаметр труб до 219 мм, товщина стінки до 6-8 мм | шт. | 2
5.8.15 | Контроль якості зварних з'єднань трубопроводів методом ультразвукової дефектоскопії з поперечним прозвучуванням, що виконується при монтажі, діаметр труб до 377 мм, товщина стінки до 9-14 мм | шт. | 2
5.8.16 | Контроль якості зварних з'єднань трубопроводів методом ультразвукової дефектоскопії з поперечним прозвучуванням, що виконується при монтажі, Ду до 550, товщина стінки до 9-14 мм | шт. | 2
5.8.17 | Контроль якості зварних з'єднань трубопроводів методом ультразвукової дефектоскопії з поперечним прозвучуванням, що виконується при монтажі, діаметр труб до 820 мм, товщина стінки до 9-14 мм | шт. | 2
5.8.18 | Очищення поверхонь апаратів і трубопроводів щітками (+трубопровід діаметром 820 мм), знежирення поверхонь апаратів і трубопроводів Ду понад 500 мм уайт-спіритом, ґрунтування емаллю ПФ-0119 відразу в 2 шари, фарбування металевих заґрунтованих поверхонь емаллю ПФ-115 в 2 шари | м2 | 6
2024-09-05 | Камери подачі води 1,3,4,5,6,7
5.9.1 | Установка фланцевого подвійного ексцентрикового чавунного поворотного затвора F4 (GR14) DN 1400 D47 PN 10 з редуктором, телескопічним штоком H=17,80 м і його з'єднанням, електронним приводом IP68, 50Гц, 400В з опорною підставкою Нсправжній = 1.5 м | шт. | 1
5.9.2 | Приварювання сталевого плоского фланця Ду 1400 PN 10 до сталевих трубопроводів Ду 1400 | шт. | 2
5.9.3 | Встановлення фланцевого короткоходового клапана з ковкого чавуну F4 (GR14) з гумовим клином Ду 100 PN 10 і маховиком | шт. | 1
5.9.4 | Приварювання сталевого плоского фланця Ду 100 PN 10 до сталевих трубопроводів Ду 100 | шт. | 2
5.9.5 | Встановлення комбінованого фланцевого ковкого чавунного повнопрохідного повітряного клапана Ду 200 PN 16 з вбудованим захистом від гідравлічних ударів. Площа кинетичного відкривання Skin.open.=31416 мм2 | шт. | 5
5.9.6 | Приєднання сталевих труб Ду 800 до існуючих мереж - приварне з'єднання труб l=150 Ду 800 | шт. | 5
5.9.7 | Приварювання фланця муфти 800х200 PN 16 до сталевих трубопроводів Ду 800 | шт. | 5
5.9.8 | Встановлення фланцевого короткоходового клапана з ковкого чавуну F4 (GR14) з гумовим клином Ду 200 PN 16 і маховиком | шт. | 5
5.9.9 | Очищення поверхонь апаратів і трубопроводів щітками, знежирення поверхонь апаратів і трубопроводів Ду понад 500 мм уайт-спіритом, ґрунтування емаллю ПФ-0119 відразу в 2 шари, фарбування металевих заґрунтованих поверхонь емаллю ПФ-115 в 2 шари | м2 | 2
5.9.10 | Промивання та дезінфекція трубопроводів Ду 900 | м | 4811
5.10 | Гідроударна камера 1
5.10.1 | Встановлення автоматичного фланцевого гідравлічного амортизаційного клапана з ковкого чавуну Ду 300 PN 16 | шт. | 2
5.10.2 | Встановлення ковкого чавунного клапана короткого типу F4 (GR14) з гумовим клином Ду 200 PN 16 і маховиком | шт. | 1
5.10.3 | Встановлення комбінованого фланцевого ковкого чавунного повнопрохідного повітряного клапана Ду 200 PN 16 з вбудованим захистом від гідравлічних ударів. Площа кинетичного відкривання Skin.open.=31416 мм2 | шт. | 1
5.10.4 | Установка вентиля з ковкого чавуну короткого типу F4 (GR14) Ду 1000 PN 16 з редуктором і електроприводом IP68, 50 Гц, 400 В | шт. | 1
5.10.5 | Встановлення фланцевого зворотного клапана з ковкого чавуну з подвійним ексцентриком і противагою Ду 1000 PN 16 з гідравлічним гальмом | шт. | 1
5.10.6 | Встановлення ковкого чавунного клапана короткого типу F4 (GR14) з гумовим клином Ду 300 PN 16 і маховиком | шт. | 2
5.10.7 | Встановлення фланцевого подвійного ексцентрикового поворотного затвора з ковкого чавуну F4 (GR14) Ду 1000 D47 PN 16 з редуктором і електронним приводом IP68, 50 Гц, 400 В | шт. | 1
5.10.8 | Монтаж з'єднання з ковкого чавуну типу F3 Ду 1000 PN 10 з оцинкованими металевими елементами | шт. | 1
5.11 | Гідроударна камера 1: трубопроводи
5.11.1 | Прокладання сталевих трубопроводів водопостачання з гідравлічним випробуванням, труб діаметром 630/10 мм | м | 2
5.11.2 | Промивання та дезінфекція трубопроводів діаметром 630/10 мм | м | 5
5.11.3 | Приварювання плоского сталевого приварного фланця Ду 1000 PN 16 до сталевих трубопроводів Ду 1000 | шт. | 4
5.11.4 | Приварювання плоского сталевого приварного фланця Ду 300 PN 16 до сталевих трубопроводів Ду 300 | шт. | 8
5.11.5 | Приварювання плоского сталевого приварного фланця Ду 200 PN 16 до сталевих трубопроводів Ду 200 | шт. | 1
5.11.6 | Встановлення трійника 1020/14-630/9 | шт. | 1
5.11.7 | Монтаж переходу К630/14-426/10 L=580 | шт. | 3
5.11.8 | Монтаж переходу К426/10-219/8 L=220 | шт. | 1
5.11.9 | Монтаж переходу К426/10-325/8 L=220 | шт. | 2
5.11.10 | Контроль якості зварних з'єднань трубопроводів зовнішнім оглядом і вимірюванням, виконаних під час монтажу, діаметр труб до 219 мм | шт. | 2
5.11.11 | Контроль якості зварних з'єднань трубопроводів методом ультразвукової дефектоскопії з поперечним прозвучуванням, що виконується при монтажі, діаметр труб до 219 мм, товщина стінки до 6-8 мм | шт. | 1
5.11.12 | Контроль якості зварних з'єднань трубопроводів зовнішнім оглядом і вимірюванням та ультразвуковою дефектоскопією з поперечним прозвучуванням, що виконується під час монтажу, діаметр труб до 530 мм, товщина стінки до 9-14 мм | шт. | 20
5.11.13 | Контроль якості зварних з'єднань трубопроводів зовнішнім оглядом і вимірюванням та ультразвуковою дефектоскопією з поперечним прозвучуванням, виконаних під час монтажу, діаметр труби 426 мм, товщина стінки до 9-14 мм | шт. | 6
5.11.14 | Контроль якості зварних з'єднань трубопроводів зовнішнім оглядом і вимірюванням та ультразвуковою дефектоскопією з поперечним прозвучуванням, виконаних під час монтажу, діаметр труби 820 мм, товщина стінки до 9-14 мм | шт. | 4
5.11.15 | Контроль якості зварних з'єднань трубопроводів зовнішнім оглядом і вимірюванням та ультразвуковою дефектоскопією з поперечним прозвучуванням, що виконується під час монтажу, діаметр труб до 1020 мм, товщина стінки до 9-14 мм | шт. | 2
5.11.16 | Очищення поверхонь апаратів і трубопроводів щітками, знежирення поверхонь апаратів і трубопроводів Ду понад 500 уайт-спіритом, ґрунтування емаллю ПФ-0119 відразу в 2 шари, фарбування металевих заґрунтованих поверхонь емаллю ПФ-115 в 2 шари | м2 | 16
5.12 | Гідроударна камера 2
5.12.1 | Встановлення автоматичного фланцевого гідравлічного амортизаційного клапана з ковкого чавуну Ду 300 PN 16 | шт. | 2
5.12.2 | Встановлення ковкого чавунного клапана короткого типу F4 (GR14) з гумовим клином Ду 200 PN 16 і маховиком | шт. | 1
5.12.3 | Встановлення комбінованого фланцевого ковкого чавунного повнопрохідного повітряного клапана Ду 200 PN 16 з вбудованим захистом від гідравлічних ударів. Площа кінетичного отвору Skin.open.=31416 мм2 | шт. | 1
5.12.4 | Встановлення фланцевого зворотного клапана з ковкого чавуну з подвійним ексцентриком і противагою Ду 1000 PN 16 з гідравлічним гальмом | шт. | 1
5.12.5 | Установка вентиля з ковкого фланець чавуну короткого типу F4 (GR14) Ду 1000 PN 16 з редуктором і електроприводом IP68, 50 Гц, 400 В | шт. | 1
5.12.6 | Встановлення ковкого чавунного клапана короткого типу F4 (GR14) з гумовим клином Ду 300 PN 16 і маховиком | шт. | 2
5.12.7 | Встановлення фланцевого подвійного ексцентрикового поворотного затвора з ковкого чавуну F4 (GR14) Ду 1000 D47 PN 16 з редуктором і електронним приводом IP68, 50 Гц, 400 В | шт. | 1
5.12.8 | Монтаж з'єднання з ковкого чавуну типу F3 Ду 1000 PN 10 з оцинкованими металевими елементами | шт. | 1
5.13 | Гідроударна камера 2: трубопроводи
5.13.1 | Прокладання сталевих трубопроводів водопостачання з гідравлічним випробуванням, труб діаметром 630/10 мм | м | 2
5.13.2 | Промивання та дезінфекція трубопроводів діаметром 630/10 мм | м | 5
5.13.3 | Приварювання плоского сталевого приварного фланця Ду 1000 PN 16 до сталевих трубопроводів Ду 1000 | шт. | 4
5.13.4 | Приварювання плоского сталевого приварного фланця Ду 300 PN 16 до сталевих трубопроводів Ду 300 | шт. | 10
5.13.5 | Приварювання плоского сталевого приварного фланця Ду 200 PN 16 до сталевих трубопроводів Ду 200 | шт. | 1
5.13.6 | Встановлення трійника 1020/14-630/9 | шт. | 1
5.13.7 | Монтаж переходу К630/14-426/10, L=580 | шт. | 3
5.13.8 | Монтаж переходу К377/10-325/8, L=220 | шт. | 2
5.13.9 | Монтаж переходу К426/10-325/8, L=220 | шт. | 2
5.13.10 | Монтаж переходу К426/10-219/8, L=220 | шт. | 1
5.13.11 | Контроль якості зварних з'єднань трубопроводів зовнішнім оглядом і вимірюванням, виконаних під час монтажу, діаметр труб до 219 мм | шт. | 2
5.13.12 | Контроль якості зварних з'єднань трубопроводів методом ультразвукової дефектоскопії з поперечним прозвучуванням, що виконується при монтажі, діаметр труб до 219 мм, товщина стінки до 6-8 мм | шт. | 1
5.13.13 | Контроль якості зварних з'єднань трубопроводів зовнішнім оглядом і вимірюванням та ультразвуковою дефектоскопією з поперечним прозвучуванням, що виконується під час монтажу, діаметр труб до 530 мм, товщина стінки до 9-14 мм | шт. | 20
5.13.14 | Контроль якості зварних з'єднань трубопроводів зовнішнім оглядом і вимірюванням та ультразвуковою дефектоскопією з поперечним прозвучуванням, виконаних під час монтажу, діаметр труби 426 мм, товщина стінки до 9-14 мм | шт. | 6
5.13.15 | Контроль якості зварних з'єднань трубопроводів зовнішнім оглядом і вимірюванням та ультразвуковою дефектоскопією з поперечним прозвучуванням, виконаних під час монтажу, діаметр труби 820 мм, товщина стінки до 9-14 мм | шт. | 4
5.13.16 | Контроль якості зварних з'єднань трубопроводів зовнішнім оглядом і вимірюванням та ультразвуковою дефектоскопією з поперечним прозвучуванням, що виконується під час монтажу, діаметр труб до 1020 мм, товщина стінки до 9-14 мм | шт. | 2
5.13.17 | Очищення поверхонь апаратів і трубопроводів щітками, знежирення поверхонь апаратів і трубопроводів Ду понад 500 уайт-спіритом, ґрунтування емаллю ПФ-0119 відразу в 2 шари, фарбування металевих заґрунтованих поверхонь емаллю ПФ-115 в 2 шари | м2 | 16
6 | Правила улаштування електроустановок.
6.1 | Лінія електропостачання 6 кВ
6.1.1 | Встановлення вакуумного вимикача з комутаційним модулем | шт. | 3
6.1.2 | Встановлення модуля управління | шт. | 3
6.1.3 | Встановлення обмежувача перенапруги | шт. | 9
6.1.4 | Монтаж силового трансформатора ТПЛУ-10-200/5А, 05/10П | шт. | 9
6.1.5 | Монтаж трансформатора нульової послідовності ТЗЛУ-70-1 | шт. | 3
6.1.6 | Встановлення мікропроцесорного пристрою релейного захисту та автоматики | шт. | 3
6.1.7 | Кріплення консолі для перфорованого сходового лотка 41х410х2 мм | шт. | 48
6.1.8 | Кріплення консолі L=300 мм | шт. | 660
6.1.9 | Монтаж перфорованого лотка 75х300 поверх встановлених конструкцій | м | 72
6.1.10 | Монтаж перфорованого лотка для драбини 70х300х1.5 поверх встановлених конструкцій | м | 24
6.1.11 | Монтаж кабелю Пв Е Внг-6, 3*70, прокладеного поверх зведених конструкцій і в лотках з кріпленням по всій довжині | м | 313
6.1.12 | Монтаж сталевих труб d=50, товщина стінки 3 мм, прикріплених до стін за допомогою накладних кріпильних кронштейнів | м | 18
6.1.13 | Монтаж кабелю Пв Э Внг-6, 3*70, прокладеного в прокладених трубах | м | 18
6.1.14 | Монтаж кабелю Пв Э Внг-6, 3*70, прокладеного в двошаровій гофрованій трубі д=110 | м | 51
6.1.15 | Обклеювання 1-2 кабелів, прокладених у траншеях, сигнальною стрічкою "Увага! Кабель" (300 мм) | м | 17
6.1.16 | Монтаж (нагріванням) кінцевої кабельної муфти 10ПКВТпН-8 (3/70-120) для 3-х жильного кабелю (одне з'єднання - 3 муфти) напругою до 35 кВ в кліматичному виконанні У-2,5 і УХЛ-2,5, перерізом однієї жили до 95 мм2 = 10 pc. | шт. | 3
6.1.17 | Встановлення фасадного листа для візкової шафи | шт. | 1
6.1.18 | Встановлення модульного блок-боксу перетворювача частоти 6 кВ | шт. | 2
6.1.19 | Додаткове обладнання
6.1.19.1 | Монтаж комплекту розподільчого пристрою з вакуумним вимикачем та мікропроцесорним пристроєм релейного захисту та автоматики | шт. | 1
6.1.19.2 | Встановлення вакуумного вимикача з комутаційним модулем | шт. | 1
6.1.19.3 | Встановлення модуля управління | шт. | 1
6.1.19.4 | Встановлення обмежувача перенапруги | шт. | 3
6.1.19.5 | Монтаж силового трансформатора ТПЛУ-10-200/5А, 05/10П | шт. | 3
6.1.19.6 | Встановлення мікропроцесорного пристрою релейного захисту та автоматики | шт. | 1
6.1.19.7 | Встановлення фасадного листа для візкової шафи | шт. | 3
6.1.19.8 | Встановлення обладнання для модернізації комірки 6 кВ | Одноразова сума | 1
6.2 | 0,4 кВ Лінія електропостачання
6.2.1 | Встановлення автоматичного вимикача 6кА, 3Р, С, 50А | шт. | 1
6.2.2 | Встановлення автоматичного вимикача 6кА, 3Р, С, 40 | шт. | 3
6.2.3 | Встановлення автоматичного вимикача 6кА, 3Р, С, 32А | шт. | 2
6.2.4 | Встановлення автоматичного вимикача 6кА, 3Р, С, 20А | шт. | 1
6.2.5 | Монтаж шафи живлення та керування ЩКЗА, напруга ~380/220Вт, 50Гц, 32А, ІР54, підлогове встановлення 200х1800х600 (ШхГхД) | шт. | 1
6.2.6 | Встановлення локального пульта керування арматурою | шт. | 5
6.2.7 | Встановлення локальної панелі управління насосами | шт. | 5
6.2.8 | Установка розподільчого ящика напругою 500 В частотою 50 Гц 600x350x180 мм YARP-100R; | шт. | 2
6.2.9 | Встановлення гнучкого герметичного ПВХ рукава в корпус з ущільненням д=20 мм | м | 138
6.2.10 | Прокладка кабелю ВВГнг 4х1,5-0,66 в прокладених трубах або металевих рукавах | м | 54
6.2.11 | Прокладка кабелю перерізом 18*0,75 мм2 в прокладених трубах або металевих рукавах | м | 84
6.2.12 | Кріплення настінного кронштейна 100 | шт. | 120
6.2.13 | Кріплення монолітного кронштейна 200 | шт. | 40
6.2.14 | Монтаж лотка сходового типу, металевого 200х100, L=3000 мм поверх змонтованих конструкцій | шт. | 7
6.2.15 | Монтаж перфорованого лотка 100х100, Д = 3000 мм, т = 0,7 мм поверх змонтованих конструкцій | шт. | 40
6.2.16 | Монтаж перфорованого лотка 200х100, Д = 3000 мм, т = 0,7 мм поверх змонтованих конструкцій | шт. | 14
6.2.17 | Монтаж кабелю ВВГнг 5х10-0,66, прокладеного поверх побудованих конструкцій і в лотках з кріпленням по всій довжині | м | 50
6.2.18 | Монтаж кабелю ВВГнг 5х6-0,66, прокладеного поверх побудованих конструкцій і в лотках з кріпленням по всій довжині | м | 147
6.2.19 | Монтаж кабелю ВВГнг 4х1.5-0,66, прокладеного поверх побудованих конструкцій і в лотках з кріпленням по всій довжині | м | 561
6.2.20 | Монтаж гнучкого кабелю КГ-0,66, 4х10, прокладеного поверх зведених конструкцій і в лотках з кріпленням по всій довжині | м | 65
6.2.21 | Монтаж гнучкого кабелю КГ-0,66, 4х6, прокладеного поверх зведених конструкцій і в лотках з кріпленням по всій довжині | м | 50
6.2.22 | Монтаж кабелю, перетин 18*0,75 мм2, прокладеного поверх побудованих конструкцій і в лотках з кріпленням по всій довжині | м | 1076
6.2.23 | Монтаж кабелю, перетин 10*0,75 мм2, прокладеного поверх побудованих конструкцій і в лотках з кріпленням по всій довжині | м | 100
6.2.24 | Монтаж трубопроводів з двошарової гнучкої гофрованої ПЕ труби д=40 | м | 413
6.2.25 | Прокладка кабелю ВВГнг 5х6-0,66 в прокладених трубах | м | 8
6.2.26 | Прокладка кабелю ВВГнг 4х1.5-0,66 в прокладених трубах | м | 135
6.2.27 | Монтаж кабелю, перетин 18*0,75 мм2 у прокладених трубах | м | 270
6.2.28 | Перетин кабелів з трубопроводами | шт. | 2
6.2.29 | Монтаж кабельного вводу в будівлю | шт. | 3
6.2.30 | Обклеювання 1-2 кабелів, прокладених у траншеях, сигнальною стрічкою "Увага! Кабель" (150 мм) | м | 104
6.3 | Лінія електропостачання 0,4 кВ: Заземлення модульної коробки
6.3.1 | Встановлення відкритого заземлювача поверх будівельної основи, виготовленого з гнучкого заземлювального дроту перерізом 16 мм2 | м | 5
6.3.2 | Монтаж горизонтального заземлювача в траншеї з оцинкованої стелсової стрічки, перерізом 160 мм2 | м | 50
6.3.3 | Монтаж вертикального заземлювача з вертикального безмуфтового заземлювального стрижня діаметром 16 мм | шт. | 4
6.4 | Встановлення обладнання для автоматизації
6.4.1 | Встановлення шафи ПЛК в комплекті, 800х1800х500 | шт. | 1
6.4.2 | Встановлення локальної панелі управління насосами | шт. | 2
6.4.3 | Встановлення гнучкого герметичного ПВХ рукава в корпус з ущільненням д=20 мм | м | 57
6.4.4 | Монтаж першого проводу в прокладених металевих рукавах, загальним перерізом до 16 мм2 | м | 54
6.4.5 | Кріплення консолі - настінний кронштейн 100 | шт. | 186
6.4.6 | Встановлення перфорованого лотка та кришки лотка 100х100, Д = 3000 мм, т = 0,7 мм поверх змонтованих конструкцій | шт. | 70
6.4.7 | Монтаж кабелю до 35 кВ, прокладеного поверх побудованих конструкцій і в лотках з кріпленням по всій довжині | м | 1479
6.4.8 | Монтаж трубопроводів з двошарової гнучкої гофрованої ПЕ труби д=63 | м | 10
6.4.9 | Монтаж трубопроводів з двошарової гнучкої гофрованої ПЕ труби д=40 | м | 87
6.4.10 | Монтаж кабелю до 35 кВ, встановленого в прокладених трубах | м | 157
6.4.11 | Встановлення гідростатичного датчика рівня | шт. | 2
6.4.12 | Встановлення регулятора сухого ходу | шт. | 2
6.4.13 | Встановлення датчика вимірювання тиску | шт. | 4
6.4.14 | Встановлення манометра 0-16 д=100, G1/2B | шт. | 2
7 | Відновлення та мощення дорожнього покриття
7.1 | Зони засліплення ПС
7.1.1 | Disassembly of road asphalt concrete pavements and its foundations | м3 | 1
7.1.2 | Перевезення будівельного сміття самоскидами на відстань до 30 км | т | 10
7.1.3 | Розбирання тротуарів та щебеневих основ | м3 | 5
7.1.4 | Влаштування щебеневої основи тротуару, товщина шару 12 см, влаштування бетонного покриття товщиною 30 мм | м2 | 40
7.2 | Гідроударні камери для гасіння водяного удару
7.2.1 | Будівництво одношарової щебеневої основи товщиною 15 см | м2 | 1602
7.2.2 | Влаштування вирівнюючого шару покриття з асфальтобетонної суміші автогрейдером | т | 247
7.2.3 | Відновлення рослинного шару ґрунту бульдозером з переміщенням ґрунту до 10 м, група ґрунтів 1 | м3 | 160
7.3 | Гідроударна камера 1
7.3.1 | Disassembly of road asphalt concrete pavements and its foundations | м3 | 1
7.3.2 | Навантаження будівельного сміття екскаваторами на самоскиди та перевезення будівельного сміття самоскидами на відстань до 30 км | т | 6
7.3.3 | Розбирання тротуарів та щебеневих основ | м3 | 3
7.3.4 | Влаштування щебеневої основи тротуару, товщина шару 12 см, влаштування бетонного покриття товщиною 30 мм | м2 | 35
7.4 | Гідроударна камера 2
7.4.1 | Disassembly of road asphalt concrete pavements and its foundations | м3 | 1
7.4.2 | Навантаження будівельного сміття екскаваторами на самоскиди та перевезення будівельного сміття самоскидами на відстань до 30 км | т | 6
7.4.3 | Розбирання тротуарів та щебеневих основ | м3 | 3
7.4.4 | Влаштування щебеневої основи тротуару, товщина шару 12 см, влаштування бетонного товщиною 30 мм | м2 | 35
8 | Пусконалагоджувальні роботи
8.1 | Пусконалагоджувальні роботи на НС 1-го підйому "Митків" | комплект | 1
9 | Інші роботи
9.1 | Встановлення фланцевих жалюзі у водоприймальній камері
9.1.1 | Установка триноги висотою до 3 м з підвіскою талі, вантажопідйомність талі до 10 т | шт. | 2
9.1.2 | Монтаж електричної частини електричного талевого пристрою з живленням по гнучкому кабелю, що переміщується в межах балки до 5 м | шт. | 2
9.1.3 | Демонтаж триноги висотою до 3 м з підвіскою талі, вантажопідйомність талі до 10 т | шт. | 2
9.1.4 | Демонтаж електричної частини електричного талевого пристрою з живленням по гнучкому кабелю, що переміщується в межах балки до 5 м | шт. | 2
9.2 | Монтажні роботи
9.2.1 | Монтаж електричної талі 8 т | шт. | 1
9.2.2 | Монтаж електричної талі 10 т | шт. | 1
9.2.3 | Монтаж електричної частини електричного талевого пристрою з живленням по гнучкому кабелю, що переміщується в межах балки до 15 м | шт. | 2
9.3 | Монтаж вантажопідйомного обладнання
9.3.1 | Демонтаж електричної талі, вантажопідйомність 10 т, висота підйому 18 м | шт. | 2
9.3.2 | Монтаж електричної частини електричного талевого пристрою з живленням по гнучкому кабелю, що переміщується в межах балки до 5 м | шт. | 2
9.3.3 | Монтаж електричної частини електричного талевого пристрою з живленням по гнучкому кабелю, що переміщується в межах балки до 15 м | шт. | 2
9.3.4 | Установка триноги висотою до 6 м з підвіскою талі, вантажопідйомність талі до 10 т | шт. | 1
9.4 | Гідроударна камера 1
9.4.1 | Встановлення ручного редукторного та ланцюгового підйомного пристрою 2 т | шт. | 1
9.5 | Гідроударна камера 2
9.5.1 | Встановлення ручного редукторного та ланцюгового підйомного пристрою 2 т | шт. | 1
10 | Конструкція зворотного клапана на насосній станції, повністю обладнана на вихідній трубі | Одноразова сума | 1
11 | Встановлення заглибних насосів та системи трубопроводів всередині НС для уникнення затоплення водою | Одноразова сума | 1
ЗАГАЛЬНА СУМА ПЕРЕНЕСЕНА НА ЗАГАЛЬНИЙ ПІДСУМОК
Примітка:
1. У разі розбіжностей між ціною за одиницю та проміжною ціною, ціни будуть скориговані відповідно до пункту 30.1(b) Інструкції для учасників тендеру.
2. Обов'язкові запасні частини визначаються Учасником тендеру, виходячи з його досвіду, для забезпечення безперебійної роботи запропонованого обладнання протягом перших щонайменше двох років.
Ім’я:
На посаді
Підпис
Належним чином уповноважений на підписання тендерної пропозиції від імені та за дорученням (назва учасника)
Датовано ____ дня ________________

## PS3
Реконструкція та модернізація водозабору «Митків» та водоочисної станції «Вікно» Черга 3
ТАБЛИЦЯ ЦІН № 3
Пусковий комплекс (ПК) 2 - Водоочисна станція Вікно
Пункт | Опис | Одиниця | Кількість | Ціна за одиницю, без ПДВ, євро | ПДВ, ЄВРО | Разом, Євро
(3+ 4)
|  | 1 | 2 | 3 | 4 | 5
1 | Підготовчі роботи
1.1 | Демонтаж дорожнього асфальтобетонного покриття та його основ, перевезення будівельного сміття самоскидами на відстань до 30 км | м3 | 1260
1.2 | Демонтаж дорожнього покриття та щебеневих фундаментів, вивезення будівельного сміття самоскидами на відстань до 30 км | м3 | 2700
2 | Демонтажні роботи
2.1 | Демонтаж обладнання (ТХ.3, ВР. Лист 1)
2.1.1 | Демонтаж чавунних фланцевих засувок на умовний тиск 1, діаметр умовного проходу 1000 мм | шт | 5
2.1.2 | Демонтаж чавунних фланцевих засувок на умовний тиск 1 МПа, діаметр умовного проходу 800 мм | шт | 6
2.1.3 | Демонтаж чавунних фланцевих засувок на умовний тиск 1 МПа, діаметр умовного проходу 600 мм | шт | 13
2.1.4 | Демонтаж чавунних фланцевих засувок на умовний тиск 1 МПа, діаметр умовного проходу 400 мм | шт | 8
2.1.5 | Демонтаж чавунних фланцевих засувок на умовний тиск 1 МПа, діаметр умовного проходу 125-150 мм | шт | 34
2.1.6 | Демонтаж сталевих водопровідних труб Ду 1000 від виходу з камери NS 4PK0+00 до входу в камеру 4PC | м | 12
2.1.7 | Демонтажне кільце круглих колодязів зі збірного залізобетону | м3 | 22
2.1.8 | Демонтаж збірних круглих залізобетонних колодязів у сухих ґрунтах | м3 | 17
2.2 | Дністровсько-Чернівецька магістраль НС-ІІ - ділянка НС-ІІІ +09.07 - Пуск ВОР.2
2.2.1 | Демонтаж чавунних засувок або зворотних клапанів Ду 100 мм | шт | 13
2.2.2 | Демонтаж чавунних засувок Ду 50 | шт | 3
2.2.3 | Демонтаж зварного відводу Ду100 | шт | 13
2.2.4 | Демонтаж зварного відводу Ду 50 | шт | 3
2.2.5 | Демонтаж подвійного повітряного клапана | шт | 3
2.2.6 | Демонтаж одинарного клапана випуску повітря | шт | 10
2.2.7 | Демонтаж роликової опори | кг | 14
2.2.8 | Демонтаж сталевої вставки Ду 800 | кг | 2480
2.2.9 | Демонтаж сталевих водопровідних труб Ду 900 мм | м | 4
2.2.10 | Демонтаж фланцевих клапанів з ковкого чавуну на номінальний тиск 1 МПа, Ду1200 | шт | 3
2.2.11 | Демонтаж фланцевих клапанів з ковкого чавуну на номінальний тиск 1 МПа, Ду800 | шт | 10
2.2.12 | Демонтаж відповідних сталевих фланців трубопроводів Ду50 | шт | 6
2.2.13 | Демонтаж коротких вентилів з ковкого чавуну Ду100 | шт | 13
2.2.14 | Демонтаж відповідних фланців до сталевих трубопроводів Ду100 | шт | 26
2.3 | Гідроударна камера №1
2.3.1 | Демонтаж фланцевих засувок з ковкого чавуну на номінальний тиск 1 МПа, Ду1000 | шт | 1
2.3.2 | Демонтаж засувок або зворотних клапанів з ковкого чавуну Ду300 | шт | 2
2.3.3 | Демонтаж вентилів з ковкого чавуну Ду200 | шт | 1
2.3.4 | Демонтажний клапан Ду1000 | шт | 1
2.3.5 | Демонтаж гідроударного клапана Ду 300 | шт | 2
2.3.6 | Демонтаж фланців (сталевий трубопровід Ду1000) | шт | 4
2.3.7 | Демонтаж фланців (сталевий трубопровід Ду300) | шт | 4
3 | Будівельні роботи
3.1 | Фундамент насосного блоку №3
3.1.1 | Демонтаж бетонних фундаментів | м3 | 5
3.1.2 | Навантаження сміття екскаваторами на автомобілі-самоскиди, перевезення будівельного сміття на відстань до 30 км | т | 10
3.1.3 | Обробка поверхні піскоструминним апаратом у містких конструкціях - очищення поверхні | м2 | 6
3.1.4 | Будівництво залізобетонних фундаментів під обладнання з об'ємом в одному місці до 10 м3 | м3 | 3
3.1.5 | Встановлення фундаментного анкерного болта 1 (85 кг) - М24х300 | шт | 10
3.1.6 | Улаштування цементних покриттів товщиною 20 мм, додавати на кожні 5 мм зміни товщини цементного покриття до 50 мм | м2 | 6
3.1.7 | Приготування важких цементних розчинів марки 200 | м3 | 1
3.2 | Фундамент насосного блоку №4
3.2.1 | Демонтаж бетонних фундаментів | м3 | 10
3.2.2 | Навантаження сміття екскаваторами на автомобілі-самоскиди, перевезення будівельного сміття на відстань до 25 км | т | 21
3.2.3 | Обробка поверхні піскоструминним апаратом у містких конструкціях - очищення поверхні | м2 | 14
3.2.4 | Будівництво залізобетонних фундаментів під обладнання з об'ємом в одному місці до 10 м3 | м3 | 3
3.2.5 | Встановлення фундаментного анкерного болта 1 (85 кг) - М24х300 | шт | 12
3.2.6 | Улаштування цементних покриттів товщиною 20 мм, додавати на кожні 5 мм зміни товщини цементного покриття до 50 мм | м2 | 14
3.2.7 | Приготування важких цементних розчинів марки 200 | м3 | 1
3.3 | II підйом НС - Фасад
3.3.1 | Герметизація тріщин і швів у бетонних і залізобетонних конструкціях поліцементним розчином. площа поперечного перерізу до 5 см2, шви по вертикальній поверхні | м | 735
3.3.2 | Підготовка бетонних поверхонь з подальшим нанесенням оновленого захисного шару на бетонні та залізобетонні конструкції при товщині шару відремонтованого матеріалу 10 мм | м2 | 83
3.3.3 | Розшивання швів раніше виконаної цегляної кладки | м2 | 216
3.3.4 | Кладка окремих ділянок цегляної стіни з об'ємом кладки в одному місці до 5 м3 | м3 | 1
3.3.5 | Ґрунтування стін, перший шар, поглиблене оштукатурювання цегляної кладки стін вручну цементно-вапняним розчином | м2 | 30
3.3.6 | Ґрунтування та штукатурення бетонних і оштукатурених поверхонь | м2 | 1664
3.3.7 | Демонтаж віконних блоків з одинарною і подвійною рамою в кам'яних стінах промислових будівель при прорізах до 5 м2 | м2 | 446
3.3.8 | Заповнення віконних прорізів у кам'яних стінах житлових і громадських будівель збірними металопластиковими блоками площею до 2 м2 | м2 | 446
3.3.9 | Демонтаж металевих дверей зі сталевими коробками, монтаж металевих дверних коробок з навішуванням дверного полотна | м2 | 18
3.3.10 | Демонтаж металевих воріт зі сталевими дверними коробками 3600*3600, монтаж металевих воріт зі сталевими дверними коробками 3600*3600 | м2 | 13
3.3.11 | Заміна ременів, форми капота, зовнішніх порогів, карнизів шириною до 0,4 м з листової сталі | м | 20
3.3.12 | Монтаж і демонтаж трубчастих риштувань висотою до 16 м для зовнішніх фасадних робіт | м2 | 2205
3.4 | II підйом НС - внутрішні роботи
3.4.1 | Нанесення відновленого захисного шару на бетонні та залізобетонні конструкції при товщині шару відремонтованого матеріалу 10 мм: поверхні стель | м2 | 600
3.4.2 | Покриття металевих конструкцій (- металеві балки) шириною до 250 мм | м2 | 150
3.4.3 | Обмазування та прошивання швів стельових панелей розчином з нижньої сторони | м | 227
3.4.4 | Ґрунтування стельових поверхонь, перший шар | м2 | 680
3.4.5 | Покращена штукатурка стель цементним розчином вручну поверх бетону | м2 | 1220
3.4.6 | Демонтаж покрівлі з рулонних матеріалів, демонтаж вирівнюючих піщано-цементних стяжок товщиною 15 мм, демонтаж вирівнюючих піщано-цементних стяжок на кожний 1 мм зміни товщини | м2 | 460
3.4.7 | Навантаження відходів на самоскиди екскаваторами, перевезення будівельного сміття самоскидами на відстань до 30 км | т | 25
3.4.8 | Нанесення бітумної грунтовки | м2 | 460
3.4.9 | Будівництво скатних покрівель з термозварювальних матеріалів у два шари | м2 | 570
3.4.10 | Нанесення піщано-цементної вирівнюючої стяжки товщиною 15 мм, внесення піщано-цементної вирівнюючої стяжки на кожний 1 мм зміни товщини до 50 мм | м2 | 460
3.4.11 | Ґрунтування бетонних та оштукатурених поверхонь | м2 | 153
3.4.12 | Встановлення невеликих накриттів [парапетів] з оцинкованих сталевих листів | м2 | 153
3.4.13 | Ґрунтування бетонних та оштукатурених поверхонь | м2 | 120
3.4.14 | Демонтаж оздоблення стін з керамічної глазурованої плитки | м2 | 180
3.4.15 | Навантаження відходів на самоскиди екскаваторами, перевезення будівельного сміття самоскидами на відстань до 30 км | т | 35
3.4.16 | Оздоблення поверхонь стін керамічною плиткою на розчині з сухої клейової суміші, кількість плиток на 1 м2 до 7 шт. | м2 | 255
3.4.17 | Ґрунтування бетонних та оштукатурених поверхонь | м2 | 800
3.4.18 | Оздоблення поверхонь стін керамічною плиткою на розчині з сухої клейової суміші, кількість плиток на 1 м2 до 7 шт. | м2 | 60
3.4.19 | Демонтаж підлогового покриття з керамічної плитки | м2 | 145
3.4.20 | Навантаження відходів на самоскиди екскаваторами, перевезення будівельного сміття самоскидами на відстань до 30 км | т | 6
3.4.21 | Оздоблення підлоги керамічною плиткою на розчині з сухої клейової суміші, кількість плиток на 1 м2 до 7 шт. | м2 | 195
3.4.22 | Встановлення захисних ковпаків зі сталевих листів над валами круглої форми Ду 400 мм | заглушка | 10
3.4.23 | Монтаж і демонтаж трубчастих інвентарних риштувань для внутрішніх робіт при висоті приміщення до 6 м, додавати за кожні наступні 4 м висоти даху | м2 | 1188
3.5 | Сервісні платформи №1, №2, №3
3.5.1 | Виготовлення елементів майданчиків для обслуговування обладнання та трубопроводів, монтаж майданчиків з настилом і огорожею з листової, рифленої, гладкої та круглої сталі | кг | 895
3.5.2 | Очищення поверхонь щітками, ґрунтування металевих поверхонь | м2 | 61
3.6 | Будівля фільтрів. Фасад.
3.6.1 | Герметизація тріщин і швів у бетонних і залізобетонних конструкціях поліцементним розчином. площа поперечного перерізу до 5 см2, шви по вертикальній поверхні | м | 390
3.6.2 | Нанесення оновленого захисного шару бетонних і залізобетонних конструкцій | м2 | 54
3.6.3 | Розшивання швів раніше виконаної цегляної кладки | м2 | 75
3.6.4 | Кладка окремих ділянок цегляної стіни з об'ємом кладки в одному місці до 5 м3 | м3 | 1
3.6.5 | Покращене оштукатурювання цегляної кладки стін вручну розчином | м3 | 30
3.6.6 | Ґрунтування та нанесення оновленого захисного шару бетону з подальшим полівінілацетатним фарбуванням фасадів з риштування з ґрунтуванням поверхні | м2 | 280
3.6.7 | Демонтаж віконних блоків з одинарними і подвійними рамами в кам'яних стінах промислових будівель при відкриванні | м2 | 230
3.6.8 | Заповнення віконних прорізів у кам'яних стінах житлових і громадських будівель за допомогою збірних металопластикових блоків площею до 2 м2 | м2 | 230
3.6.9 | Демонтаж металевих дверних коробок, включаючи навішування дверного полотна | м2 | 2
3.6.10 | Встановлення металевих дверних коробок, включаючи навішування дверного полотна | м2 | 2
3.6.11 | Демонтаж металевих воріт зі сталевими дверними коробками 3600*3600, монтаж металевих воріт зі сталевими дверними коробками 3600*3600 | м2 | 13
3.6.12 | Монтаж і демонтаж трубчастих риштувань висотою до 16 м для зовнішніх фасадних робіт | м2 | 2087
3.7 | Будівля фільтрів. Покрівельні роботи.
3.7.1 | Демонтаж покрівлі з рулонних матеріалів, демонтаж піщано-цементних вирівнюючих стяжок товщиною 15 мм, демонтаж піщано-цементних вирівнюючих стяжок на кожні 1 мм зміни товщини | м2 | 2160
3.7.2 | Навантаження будівельного відходів на самоскиди екскаваторами, перевезення будівельного сміття самоскидами на відстань до 30 км | т | 117
3.7.3 | Нанесення бітумної грунтовки, влаштування скатних покрівель з термозварювальних матеріалів у два шари, влаштування піщано-цементних вирівнюючих стяжок товщиною 15 мм | м2 | 2160
3.8 | Будівля фільтрів. Колони, стіни, стики.
3.8.1 | Демонтаж оздоблення стін з глазурованої керамічної плитки | м2 | 85
3.8.2 | Навантаження будівельного відходів на самоскиди екскаваторами, перевезення будівельного сміття самоскидами на відстань до 30 км | т | 4
3.8.3 | Ґрунтування та нанесення оновленого захисного шару на бетонні та оштукатурені поверхні | м2 | 900
3.8.4 | Просте фарбування стін полівінілацетатними водоемульсійними сумішами по штукатурці та збірних конструкціях, поґрунтованих під фарбування | м2 | 130
3.8.5 | Підготовка бетонних поверхонь, що підлягають ремонту, з подальшим нанесенням оновленого захисного покриття шару бетонних і залізобетонних конструкцій | м2 | 110
3.8.6 | Покриття металевих конструкцій (- закладні деталі) до 250 мм | м2 | 260
3.8.7 | Демонтаж оздоблення стін з глазурованої керамічної плитки | м2 | 135
3.8.8 | Навантаження будівельного відходів на самоскиди екскаваторами, перевезення будівельного сміття самоскидами на відстань до 30 км | т | 6
3.8.9 | Ґрунтування бетонних та оштукатурених поверхонь | м2 | 1330
3.8.10 | Нанесення оновленого захисного шару на бетонні та залізобетонні конструкції | м2 | 1330
3.8.11 | Просте фарбування стін полівінілацетатними водоемульсійними сумішами по штукатурці та збірних конструкціях, поґрунтованих під фарбування | м2 | 340
3.8.12 | Демонтаж прямих сходів з огорожею | кг | 728
3.9 | Будівля фільтрів. Покрівельні балки, плити перекриття, підкранові балки.
3.9.1 | Ґрунтування бетонних і оштукатурених поверхонь з подальшим нанесенням оновленого захисного шару бетонних і залізобетонних конструкцій | м2 | 500
3.9.2 | Нанесення оновленого захисного шару на бетонні та залізобетонні конструкції | м2 | 100
3.9.3 | Покриття металевих конструкцій (- закладні деталі) шириною до 250 мм | м2 | 229
3.9.4 | Ґрунтування бетонних і оштукатурених поверхонь з подальшим нанесенням оновленого захисного шару бетонних і залізобетонних конструкцій | м2 | 1500
3.9.5 | Підготовка бетонних поверхонь, що підлягають ремонту, з подальшим нанесенням оновленого захисного шару на бетонні та залізобетонні конструкції | м2 | 950
3.9.6 | Герметизація швів у бетонних і залізобетонних конструкціях полімерцементним розчином, площею перерізу до 5 см2, шви на вертикальній поверхні | м | 456
3.9.7 | Монтаж і демонтаж трубчастих інвентарних риштувань для внутрішніх робіт в приміщенні, додавати на кожні наступні 4 м висоти даху | м2 | 2160
3.10 | Підлоги будівель фільтрів та камери
3.10.1 | Підготовка бетонних поверхонь, що підлягають ремонту | м2 | 400
3.10.2 | Нанесення оновленого захисного шару на горизонтальні бетонні та залізобетонні конструкції | м2 | 570
3.10.3 | Демонтаж підлогового покриття з керамічної плитки | м2 | 150
3.10.4 | Навантаження відходів на самоскиди екскаваторами, перевезення будівельного сміття самоскидами на відстань до 30 км | т | 6
3.10.5 | Оздоблення підлоги керамічною плиткою на розчині з сухої клейової суміші, кількість плиток на 1 м2 до 7 штук, ґрунтування бетонних і оштукатурених поверхонь, нанесення відновленого захисного шару горизонтальних бетонних і залізобетонних конструкцій | м2 | 200
3.10.6 | Демонтаж оздоблення стін з керамічної глазурованої плитки | м2 | 650
3.10.7 | Відскок мінометного снаряду, площа відскоку в одному місці більше 5 м2 = К=0,7 | м2 | 325
3.10.8 | Навантаження відходів на самоскиди екскаваторами, перевезення будівельного сміття самоскидами на відстань до 30 км | т | 51
3.10.9 | Обробка цементної штукатурки нейтралізуючим розчином Оздоблення поверхонь стін керамічною плиткою на розчині з сухої клейової суміші, кількість плиток на 1 м2 до 7 шт. | м2 | 650
3.10.10 | Демонтаж оздоблення стін з керамічної глазурованої плитки | м2 | 3330
3.10.11 | Відскок мінометного снаряду, площа відскоку в одному місці більше 5 м2 = К=0,7 | м2 | 1665
3.10.12 | Навантаження відходів на самоскиди екскаваторами, перевезення будівельного сміття самоскидами на відстань до 30 км | т | 260
3.10.13 | Ґрунтування поверхонь стін, перший шар, суцільне вирівнювання бетонних поверхонь стін | м2 | 3330
3.10.14 | Ґрунтування бетонних та оштукатурених поверхонь, нанесення оновленого захисного шару на горизонтальні бетонні та залізобетонні конструкції | м2 | 87
3.10.15 | Демонтаж оздоблення стін з керамічної глазурованої плитки | м2 | 250
3.10.16 | Відскок мінометного снаряду, площа відскоку в одному місці більше 5 м2 | м2 | 125
3.10.17 | Навантаження відходів на самоскиди екскаваторами, перевезення будівельного сміття самоскидами на відстань до 30 км | т | 20
3.10.18 | Оздоблення поверхонь стін керамічною плиткою на розчині з сухої клейової суміші, кількість плиток на 1 м2 до 7 шт. | м2 | 250
3.11 | Будівля фільтрів. Ґанок.
3.11.1 | Підготовка бетонних поверхонь, що підлягають ремонту, з подальшим нанесенням оновленого захисного шару на бетонні та залізобетонні конструкції | м2 | 20
3.11.2 | Герметизація швів у бетонних і залізобетонних конструкціях полімерцементним розчином, площею перерізу до 5 см2, шви на вертикальній поверхні | м | 91
3.11.3 | Демонтаж покрівлі з рулонних матеріалів, демонтаж вирівнюючих піщано-цементних стяжок товщиною 15 мм | м2 | 20
3.11.4 | Навантаження відходів на самоскиди екскаваторами, перевезення будівельного сміття самоскидами на відстань до 30 км | т | 1
3.11.5 | Улаштування вирівнюючих цементно-піщаних стяжок товщиною 15 мм, нанесення бітумної грунтовки, улаштування скатних покрівель з термозварювальних матеріалів у два шари, ґрунтування поверхонь, перший шар з подальшим оштукатурюванням стін цементним розчином вручну поверх бетону, покращене фарбування стін полівінілацетатними водоемульсійними сумішами поверх штукатурки | м2 | 25
3.11.6 | Штукатурка поверхонь стін, перший шар, покращене фарбування стін полівінілацетатними водоемульсійними сумішами поверх штукатурки | м2 | 40
3.12 | Будівля фільтрів. Перекриття плит вбудованих перекриттів.
3.12.1 | Ґрунтування бетонних та оштукатурених поверхонь, нанесення оновленого захисного шару на горизонтальні бетонні та залізобетонні конструкції | м2 | 240
3.12.2 | Підготовка бетонних поверхонь, що підлягають ремонту, з подальшим нанесенням оновленого захисного шару на бетонні та залізобетонні конструкції | м2 | 90
3.12.3 | Герметизація швів у бетонних і залізобетонних конструкціях полімерцементним розчином, площею перерізу до 5 см2, шви на вертикальній поверхні | м | 263
3.13 | Будівля фільтрів. Сервісна платформа Оr 1.
3.13.1 | Виготовлення елементів майданчиків для обслуговування обладнання та трубопроводів, монтаж майданчиків з настилом і огорожею з листової, рифленої, гладкої та круглої сталі | т | 14
3.13.2 | Знежирення поверхонь обладнання та трубопроводів діаметром понад 500 мм уайт-спіритом, ґрунтування металевих поверхонь | м2 | 67
3.14 | Відстійники, реакційна камера КБ-3. Дах і парапет.
3.14.1 | Розбирання покрівлі з рулонних матеріалів, розбирання покрівлі з рулонних матеріалів в 1-3 шари, демонтаж піщано-цементних вирівнюючих стяжок товщиною 15 мм | м2 | 4274
3.14.2 | Навантаження будівельного відходів на самоскиди екскаваторами, перевезення будівельного сміття самоскидами на відстань до 30 км | т | 231
3.14.3 | Нанесення бітумної грунтовки, влаштування скатних покрівель з термозварювальних матеріалів у два шари, грунтування поверхонь стін, перший шар, влаштування цементно-піщаної вирівнюючої стяжки товщиною 15 мм | м2 | 4403
3.14.4 | Ґрунтування бетонних і оштукатурених поверхонь та нанесення оновленого захисного шару бетонних і залізобетонних конструкцій з подальшим полівінілацетатним фарбуванням фасадів з риштувань з ґрунтуванням поверхні | м2 | 133
3.14.5 | Підготовка бетонних поверхонь, що підлягають ремонту з подальшим полівінілацетатним фарбуванням фасадів з риштування з ґрунтуванням поверхні | м2 | 20
3.14.6 | Ущільнення та затирання швів панелей перекриття розчином знизу - Стики | м шва | 300
3.14.7 | Встановлення невеликих накриттів [парапетів] з оцинкованого сталевого листа | м2 | 41
3.15 | Контактна реакційна камера КБ-3. Покрівельні роботи.
3.15.1 | Демонтаж покрівлі з рулонних матеріалів, демонтаж цементної стяжки | м2 | 1830
3.15.2 | Навантаження будівельного відходів на самоскиди екскаваторами, перевезення будівельного сміття самоскидами на відстань до 30 км | т | 99
3.15.3 | Нанесення бітумного праймера, влаштування скатних покрівель з термозварювальних матеріалів у два шари | м2 | 1952
3.16 | Контактна реакційна камера КБ-3. Покрівельні балки, плити перекриття, підкранові балки.
3.16.1 | Ґрунтування бетонних та оштукатурених поверхонь, нанесення оновленого захисного шару на горизонтальні бетонні та залізобетонні конструкції | м2 | 720
3.16.2 | Підготовка бетонних поверхонь, що підлягають ремонту: поверхні стелі з відкритою арматурою | м2 | 144
3.16.3 | Нанесення оновленого захисного шару на бетонні та залізобетонні конструкції | м2 | 1800
3.16.4 | Покриття металевих конструкцій (- закладні деталі) шириною до 250 мм | м2 | 90
3.16.5 | Ґрунтування бетонних і оштукатурених поверхонь з подальшим нанесенням оновленого захисного шару бетонних і залізобетонних конструкцій | м2 | 1800
3.16.6 | Підготовка бетонних поверхонь, що підлягають ремонту, з подальшим нанесенням відновленого захисного шару бетонних і залізобетонних конструкцій та оштукатурюванням бетонних поверхонь полімерцементною штукатуркою | м2 | 1200
3.16.7 | Герметизація швів у бетонних і залізобетонних конструкціях полімерцементним розчином, площею перерізу до 5 см2, шви на вертикальній поверхні | м | 682
3.16.8 | Демонтаж підлогового покриття з керамічної плитки | м2 | 150
3.16.9 | Навантаження будівельного відходів на самоскиди екскаваторами, перевезення будівельного сміття самоскидами на відстань до 30 км | т | 6
3.16.10 | Оздоблення підлоги керамічною плиткою на розчині з сухої клейової суміші, кількість плиток на 1 м2 до 7 шт. | м2 | 200
3.16.11 | Ґрунтування бетонних та оштукатурених поверхонь, нанесення оновленого захисного шару на горизонтальні бетонні та залізобетонні конструкції | м2 | 33
3.16.12 | Нанесення оновленого захисного шар бетонних та залізобетонних конструкцій з подальшим покращеним фарбуванням стін полівінілацетатними водоемульсійними сумішами поверх штукатурки | м2 | 94
3.16.13 | Підготовка бетонних поверхонь, що підлягають ремонту, з подальшим нанесенням відновленого захисного шару бетонних і залізобетонних конструкцій та оштукатурюванням бетонних поверхонь полімерцементною штукатуркою | м2 | 40
3.16.14 | Покриття металевих конструкцій (- закладні деталі) шириною до 250 мм | м2 | 50
3.16.15 | Герметизація швів у бетонних і залізобетонних конструкціях полімерцементним розчином, площею перерізу до 5 см2, шви на вертикальній поверхні | м | 390
3.16.16 | Герметизація швів у бетонних і залізобетонних конструкціях полімерцементним розчином, площею перерізу до 5 см2, шви на вертикальній поверхні | м | 390
3.16.17 | Підготовка бетонних поверхонь, що підлягають ремонту, з подальшим нанесенням оновленого захисного шару на бетонні та залізобетонні конструкції | м2 | 135
3.16.18 | Розшивання швів раніше виконаної цегляної кладки | м2 | 200
3.16.19 | Кладка окремих ділянок цегляної стіни з об'ємом кладки в одному місці до 5 м3 | м3 | 1
3.16.20 | Ґрунтування стін, перший шар | м2 | 280
3.16.21 | Нанесення оновленого захисного шару бетонних і залізобетонних конструкцій та полівінілацетатне фарбування фасадів з риштування з ґрунтуванням поверхні | м2 | 200
3.16.22 | Демонтаж віконних блоків з одинарною і подвійною рамою в кам'яних стінах промислових будівель при прорізах до 5 м2 | м2 | 152
3.16.23 | Заповнення віконних прорізів у кам'яних стінах житлових і громадських будівель збірними металопластиковими блоками площею до 2 м2 | м2 | 152
3.16.24 | Демонтаж металевих дверних коробок з навішуванням дверного полотна, монтаж металевих дверних коробок з навішуванням дверного полотна | м2 | 4
3.16.25 | Демонтаж металевих воріт зі сталевими дверними коробками 3600*3600, монтаж металевих воріт зі сталевими дверними коробками 3600*3600 | м2 | 26
3.16.26 | Демонтаж підлогового покриття з керамічної плитки | м2 | 140
3.16.27 | Навантаження будівельного відходів на самоскиди екскаваторами, перевезення будівельного сміття самоскидами на відстань до 30 км | т | 6
3.16.28 | Нанесення оновленого захисного шару бетонних і залізобетонних конструкцій та покращене фарбування стін полівінілацетатними водоемульсійними сумішами поверх штукатурки | м2 | 1250
3.16.29 | Демонтаж оздоблення стін з керамічної глазурованої плитки | м2 | 2180
3.16.30 | Відскок розчину від цегляної кладки та бетонних стін і стелі, площа відскоку в одному місці більше 5 м2 | м2 | 1090
3.16.31 | Навантаження будівельного відходів на самоскиди екскаваторами, перевезення будівельного сміття самоскидами на відстань до 30 км | т | 171
3.16.32 | Ґрунтування стін, перший шар, суцільне вирівнювання бетонних поверхонь стін | м2 | 2180
3.16.33 | Демонтаж оздоблення стін з керамічної глазурованої плитки | м2 | 574
3.16.34 | Відскок розчину від цегляної кладки та бетонних стін і стелі, площа відскоку в одному місці більше 5 м2 | м2 | 287
3.16.35 | Навантаження будівельного відходів на самоскиди екскаваторами, перевезення будівельного сміття самоскидами на відстань до 30 км | т | 44
3.16.36 | Оздоблення стін антисептиком, перший шар, оздоблення поверхонь стін керамічною плиткою на розчині з сухої клейової суміші, кількість плиток на 1 м2 до 7 шт. | м2 | 574
3.16.37 | Демонтаж оздоблення стін з керамічної глазурованої плитки | м2 | 950
3.16.38 | Відскок розчину від цегляної кладки та бетонних стін і стелі, площа відскоку в одному місці більше 5 м2 | м2 | 475
3.16.39 | Навантаження будівельного відходів на самоскиди екскаваторами, перевезення будівельного сміття самоскидами на відстань до 30 км | т | 74
3.16.40 | Ґрунтування стін, перший шар, суцільне вирівнювання бетонних поверхонь стін | м2 | 950
3.16.41 | Демонтаж оздоблення стін з керамічної глазурованої плитки | м2 | 455
3.16.42 | Відскок розчину від цегляної кладки та бетонних стін і стелі, площа відскоку в одному місці більше 5 м2 | м2 | 228
3.16.43 | Навантаження будівельного відходів на самоскиди екскаваторами, перевезення будівельного сміття самоскидами на відстань до 30 км | т | 36
3.16.44 | Оздоблення стін антисептиком, перший шар, оздоблення поверхонь стін керамічною плиткою на розчині з сухої клейової суміші, кількість плиток на 1 м2 до 7 шт. | м2 | 455
3.16.45 | Монтаж і демонтаж трубчастих інвентарних риштувань для внутрішніх робіт при висоті приміщення до 6 м, додавати за кожні наступні 6 м висоти даху | м2 | 2160
3.17 | Блок реагентного приміщення: підлога, стіни, колони
3.17.1 | Ґрунтування бетонних та оштукатурених поверхонь, нанесення оновленого захисного шару на горизонтальні бетонні та залізобетонні конструкції | м2 | 28
3.17.2 | Демонтаж металевих воріт зі сталевими дверними коробками 3600*3600, монтаж металевих воріт зі сталевими дверними коробками 3600*3600 | м2 | 65
3.17.3 | Демонтаж металевих дверей зі сталевими коробками, монтаж утеплених металевих дверей | м2 | 6
3.17.4 | Демонтаж підлогового покриття з керамічної плитки | м2 | 95
3.17.5 | Демонтаж цементного покриття підлоги | м2 | 67
3.17.6 | Навантаження будівельного відходів на самоскиди екскаваторами, перевезення будівельного сміття самоскидами на відстань до 30 км | т | 7
3.17.7 | Ґрунтування стін, перший шар, влаштування цементних стяжок товщиною 20 мм, оздоблення поверхонь стін керамічною плиткою на розчині з сухої клейової суміші, кількість плиток на 1 м2 до 7 шт. | м2 | 95
3.17.8 | Демонтаж металевих дверей зі сталевими коробками, монтаж утеплених металевих дверей | м2 | 4
3.17.9 | Демонтаж віконних блоків з одинарною і подвійною рамою в кам'яних стінах промислових будівель при прорізах до 5 м2 | м2 | 120
3.17.10 | Заповнення віконних прорізів у кам'яних стінах житлових і громадських будівель за допомогою збірних металопластикових блоків площею до 2 | м2 | 120
3.17.11 | Ґрунтування бетонних та оштукатурених поверхонь | м2 | 80
3.17.12 | Нанесення оновленого захисного шар горизонтальних бетонних і залізобетонних конструкцій при товщині шару відремонтованого матеріалу 10 мм | м2 | 146
3.17.13 | Герметизація тріщин і швів у бетонних і залізобетонних конструкціях поліцементним розчином. площа поперечного перерізу до 5 см2, шви по вертикальній поверхні(2m3) | м | 390
3.17.14 | Підготовка бетонних поверхонь, що підлягають ремонту, з подальшим нанесенням оновленого захисного покриття шару бетонних і залізобетонних конструкцій | м2 | 253
3.17.15 | Розшивання швів раніше виконаної цегляної кладки | м2 | 125
3.17.16 | Ґрунтування бетонних та оштукатурених поверхонь | м2 | 30
3.17.17 | Ґрунтування бетонних та оштукатурених поверхонь | м2 | 140
3.17.18 | Ґрунтування бетонних і оштукатурених поверхонь з подальшим нанесенням оновленого захисного шару бетонних і залізобетонних конструкцій та покращеним фарбуванням стін полівінілацетатними водоемульсійними сумішами поверх штукатурки | м2 | 120
3.17.19 | Ґрунтування бетонних і оштукатурених поверхонь з подальшим нанесенням оновленого захисного шару бетонних і залізобетонних конструкцій | м2 | 50
3.17.20 | Ґрунтування бетонних і оштукатурених поверхонь з подальшим нанесенням оновленого захисного шару бетонних і залізобетонних конструкцій | м2 | 25
3.17.21 | Підготовка бетонних поверхонь, що підлягають ремонту, з подальшим нанесенням оновленого захисного шару на бетонні та залізобетонні конструкції | м2 | 10
3.17.22 | Герметизація швів у бетонних і залізобетонних конструкціях полімерцементним розчином, площею перерізу до 5 см2, шви на вертикальній поверхні | м | 200
3.17.23 | Демонтаж покрівлі з рулонних матеріалів, демонтаж цементної стяжки | м2 | 840
3.17.24 | Навантаження будівельного відходів на самоскиди екскаваторами, перевезення будівельного сміття самоскидами на відстань до 30 км | т | 45
3.17.25 | Ґрунтування стін, перший шар, нанесення піщано-цементної вирівнюючої стяжки товщиною 15 мм | м2 | 840
3.17.26 | Нанесення бітумного праймера, влаштування скатних покрівель з термозварювальних матеріалів у два шари | м2 | 950
3.17.27 | Встановлення невеликих накриттів [парапетів] з оцинкованого сталевого листа | м2 | 72
3.17.28 | Покриття металевих конструкцій (- закладні деталі) шириною до 250 мм | м2 | 20
3.17.29 | Монтаж і демонтаж трубчастих інвентарних риштувань для внутрішніх робіт на висоті приміщення до 6 м | m2 | 840
3.18 | Блок реагентного приміщення: металоконструкції
3.18.1 | Демонтаж майданчиків з настилом і огорожею з листової, рифленої, щілинної і круглої сталі, виготовлення гратчастих огороджувальних конструкцій, монтаж огорожі | кг | 653
3.18.2 | Ґрунтування металевих поверхонь ґрунтовкою ГФ-021 в один шар, фарбування заґрунтованих металевих поверхонь емаллю ПФ-115 в 2 шари | м2 | 41
3.18.3 | Покриття металевих конструкцій (- закладні деталі) шириною до 250 мм | м2 | 30
3.18.4 | Ґрунтування бетонних та оштукатурених поверхонь антисептиком, перший шар, нанесення оновленого захисного покриття шар горизонтальних бетонних і залізобетонних конструкцій, гідроізоляція і наступний шарбетонних і оштукатурених поверхонь, перший шар | м2 | 50
3.19 | Реконструкція камери ф=2мм
3.19.1 | Монтаж плит перекриття ПТ8-11-19 | шт | 7
3.19.2 | Будівництво драбин, з'єднань і кронштейнів - кронштейни для драбин | кг | 113
3.19.3 | Свердління отворів у залізобетонних конструкціях, діаметр отвору 60 мм, глибина свердління 200 мм | шт | 112
3.19.4 | Монтаж невеликих металевих конструкцій вагою до 0,1 т - кронштейни для сходів | кг | 113
3.19.5 | Гідроізоляція швів у залізобетонних стінах ін'єкційним методом, переріз шва 20 мм х 100 мм, без фільтрації води | м шва | 210
3.19.6 | Ґрунтування стін, влаштування металевої сітчастої основи під штукатурку поверх цегляних і бетонних поверхонь з подальшим нанесенням оновленого захисного шару на бетонні та залізобетонні конструкції, фарбування оштукатурених внутрішніх стін | м2 | 112
3.19.7 | Свердління горизонтальних отворів в залізобетонних конструкціях з використанням теплоносія /води/, глибиною 200 мм і діаметром 160 мм | шт | 7
3.19.8 | Будівництво димової труби ф=152, встановлення вентиляційних елементів | кг | 266
3.19.9 | Застосування посиленої антикорозійної бітумно-гумової ізоляції для сталевих трубопроводів Ду 150 | м | 15
3.19.10 | Ущільнення сальникових набивок при проходженні труб через фундаменти або стіни підвалів, Ду до 200 мм | і таке інше. Ящик | 7
3.19.11 | Встановлення захисних ковпаків зі сталевих листів над валами круглої форми Ду 150 мм | заглушка | 7
3.19.12 | Фарбування заґрунтованих металевих поверхонь | м2 | 7
3.20 | Реконструкція камери ф=1,5мм
3.20.1 | Монтаж плит перекриття ПТ8-11-19 | шт | 24
3.20.2 | Будівництво драбин, з'єднань і кронштейнів - кронштейни для драбин Монтаж невеликих металевих конструкцій вагою до 0,1 тонни - кронштейни для сходів | кг | 386
3.20.3 | Свердління отворів у залізобетонних конструкціях, діаметр отвору 60 мм, глибина свердління 200 мм | шт | 384
3.20.4 | Гідроізоляція швів у залізобетонних стінах ін'єкційним методом, переріз шва 20 мм х 100 мм, без фільтрації води | м шва | 720
3.20.5 | Ґрунтування стін, перший шар | м2 | 2112
3.20.6 | Нанесення оновленого захисного шару на бетонні та залізобетонні конструкції | м2 | 384
3.20.7 | Фарбування оштукатурених внутрішніх стін вапняними розчинами з попередньою підготовкою поверхні | м2 | 288
3.20.8 | Свердління горизонтальних отворів в залізобетонних конструкціях з використанням теплоносія /води/, глибиною 200 мм і діаметром 160 мм | шт | 24
3.20.9 | Будівництво димової труби ф=152 | кг | 912
3.20.10 | Прокладання сталевих водопровідних труб, труба Ду 150 | м | 50
3.20.11 | Встановлення захисних ковпаків зі сталевих листів над валами круглої форми Ду 150 мм | заглушка | 24
3.21 | Реконструкція камери ВК-18
3.21.1 | Монтаж плит перекриття ПТ8-11-19 | шт | 1
3.21.2 | Будівництво драбин, з'єднань і кронштейнів - кронштейни для драбин Монтаж невеликих металевих конструкцій вагою до 0,1 тонни - кронштейни для сходів | кг | 16
3.21.3 | Свердління отворів у залізобетонних конструкціях, діаметр отвору 60 мм, глибина свердління 200 мм | шт | 16
3.21.4 | Гідроізоляція швів у залізобетонних стінах ін'єкційним методом, переріз шва 20 мм х 100 мм, без фільтрації води | м шва | 50
А. Підземна частина
3.21.5 | Ґрунтування стін, влаштування металевої сітчастої основи під штукатурку на цегляні та бетонні поверхні, нанесення оновленого захисного шару на бетонні та залізобетонні конструкції та фарбування оштукатурених внутрішніх стін | м2 | 26
3.21.6 | Свердління горизонтальних отворів в залізобетонних конструкціях з використанням теплоносія /води/, глибиною 200 мм, діаметром 160 мм | шт | 1
3.21.7 | Будівництво димової труби ф=152 | кг | 38
3.21.8 | Прокладання сталевих водопровідних труб труба Ду150 | м | 2
3.21.9 | Встановлення захисних ковпаків зі сталевих листів над валами круглої форми Ду150 | заглушка | 1
3.22 | Реконструкція камери МК8
3.22.1 | Монтаж збірних круглих залізобетонних колодязів в сухих ґрунтах | м3 | 5
3.22.2 | Гідроізоляція швів у залізобетонних стінах ін'єкційним методом, переріз шва 20 мм х 100 мм, без фільтрації води | м шва | 650
3.22.3 | Ґрунтування стін, нанесення оновленого захисного шару на бетонні та залізобетонні конструкції, влаштування металевої сітчастої основи під штукатурку на цегляні та бетонні поверхні | м2 | 286
3.23 | Гідравлічна камера придушення гідроудару №1
3.23.1 | Демонтаж покрівлі з рулонних матеріалів, демонтаж цементної стяжки | м2 | 28
3.23.2 | Навантаження будівельного відходів на самоскиди екскаваторами, перевезення будівельного сміття самоскидами на відстань до 30 км | кг | 1500
3.23.3 | Демонтаж одиночних підкранових балок на висоті до 25 м і вагою до 1 тонни (лист 3) | кг | 1100
3.23.4 | Демонтаж плит покриття з опорами з обох боків і площею до 10 м2 [для будівництва в районах з рівнем сейсмічності до 6 балів]. | шт | 8
3.23.5 | Перевезення збірних залізобетонних елементів довжиною від 6,6 до 12 м автомобілями загального призначення на відстань до 30 км | кг | 3080
3.23.6 | Розбирання цегляних стін | м3 | 3
3.23.7 | Навантаження будівельного відходів на самоскиди екскаваторами, перевезення будівельного сміття самоскидами на відстань до 30 км | кг | 2400
3.23.8 | Ґрунтування стель, монтаж металевої сітки для штукатурки на цегляні та бетонні поверхні, нанесення оновленого захисного шару на бетонні та залізобетонні конструкції | м2 | 72
3.23.9 | Ґрунтування стін, нанесення оновленого захисного шару на бетонні та залізобетонні конструкції | м2 | 167
3.23.10 | Ґрунтування стін антисептиком, перший шар | м2 | 25
3.23.11 | Встановлення металевих дверних коробок з дверними панелями | м2 | 3
3.23.12 | Ручне очищення простих фасадів від моху | м2 | 21
3.23.13 | Демонтаж оздоблення стін з керамічної глазурованої плитки | м2 | 109
3.23.14 | Навантаження будівельного відходів на самоскиди екскаваторами, перевезення будівельного сміття самоскидами на відстань до 30 км | кг | 4800
3.23.15 | Монтаж покриттів [парапетів] з оцинкованої листової сталі | м2 | 4
3.23.16 | Демонтаж платформ з настилом і огорожею (лист 6) | т | 5
3.23.17 | Монтаж і демонтаж інвентарних трубчастих риштувань висотою до 20 м всередині об'єктів | м2 | 237
3.24 | Ремонт накриття камери №1
3.24.1 | Кладка ділянок цегляних стін та заповнення прорізів у цегляній кладці стін, об'ємом кладки в одному місці до 5 м3 | м3 | 3
3.24.2 | Розміщення поясів в опалубці | м3 | 4
3.24.3 | Виробництво ЗД-1 =12 шт. | кг | 120
3.24.4 | Ґрунтування металевих поверхонь в один шар ґрунтовкою GF-0119 | м2 | 3
3.24.5 | Встановлення закладних деталей вагою понад 5 кг до 10 кг | кг | 116
3.24.6 | Монтаж балок /на залізобетонні та кам'яні опори/. | кг | 1100
3.24.7 | Ґрунтування металевих поверхонь в один шар | м2 | 42
3.24.8 | Монтаж покрівлі зі збірних ламінованих панелей /монтаж заводських пофарбованих або нефарбованих конструкцій, що поставляються в пакетах/. | м2 | 65
3.25 | Майданчик обслуговування гідравлічної камери гасіння гідроударів №1
3.25.1 | Будівництво балок, монтаж балок /на залізобетонні та кам'яні опори/. | кг | 880
3.25.2 | Виготовлення елементів платформ для обслуговування обладнання та трубопроводів | кг | 1145
3.25.3 | Будівництво паркану | кг | 105
3.25.4 | Монтаж платформ з настилом і огорожею з листової, рифленої, гладкої та круглої сталі | кг | 1250
3.25.5 | Очищення поверхонь за допомогою щіток | м2 | 130
3.25.6 | Знежирення поверхонь приладів і трубопроводів Ду500 уайт-спіритом | м2 | 61
3.25.7 | Ґрунтування металевих поверхонь в один шар, фарбування заґрунтованих металевих поверхонь в 2 шари | м2 | 130
3.26 | Загальнобудівельні роботи в камерах: ВК 9, ВК 11, ВК-18, ВК 22, ВК 27,ВК 33, ВК 39, ВК 41, ВК 51, ВК-53, ВК-55, ВК 57,ВК 61
3.26.1 | Монтаж збірних круглих залізобетонних колодязів в сухих ґрунтах(0,25) | м3 | 22
3.26.2 | Укладання плит перекриття до 5 м2 до 5 тонн | шт | 13
3.27 | Загальнобудівельні роботи в камерах: ВК 10, ВК 12, ВК 16, ВК 19,ВК 23,ВК 24, ВК 25, ВК 28,ВК 31, ВК 32, ВК 36,ВК 37,ВК 43, ВК 45, ВК 46,ВК 56, ВК 59, ВК 61
3.27.1 | Монтаж збірних круглих залізобетонних колодязів в сухих ґрунтах(0,25) | м3 | 29
4 | Земляні роботи
4.1 | Перекладка трубопроводу від вихідного патрубка ПС 4ПК0+00 до вхідного патрубка камери 4ПК0+9,6
4.1.1 | Розробка ґрунту з навантаженням на транспортний засіб самоскиди з одноківшевим дизельним екскаватором, група ґрунту 2, перевезення ґрунту до 1 км, робота на відвалі, група ґрунтів 2-3 | м3 | 73
4.1.2 | Ручна обробка, очищення дна і стін вручну з переміщенням ґрунту в канавах і траншеях, розроблених механізованим способом | м3 | 9
4.1.3 | Навантаження ґрунту на самоскиди одноківшевими дизельними екскаваторами на гусеничному ходу, група ґрунтів 2, транспортування ґрунту на відстань до 1 км | м3 | 109
4.1.4 | Робота на відвалі, група ґрунтів 2-3 | м3 | 9
4.1.5 | Облаштування піщаної основи під трубопроводи | м3 | 1.2
4.1.6 | Навантаження на самоскиди одноківшевими дизельними екскаваторами на гусеничному ходу, група ґрунтів 2, транспортування ґрунту до 1 км | м3 | 81
4.1.7 | Засипка траншей і канав бульдозерами з переміщенням ґрунту до 5 м, група ґрунту 2 | м3 | 65
4.1.8 | Ущільнення ґрунту пневматичними трамбівками, група ґрунту 1, 2 | м3 | 66
4.1.9 | Ручна засипка траншей, бортів канав і котлованів, група ґрунтів 2 | м3 | 16
4.2 | Загальнобудівельні роботи в камерах: ВК 9, ВК 11, ВК-18, ВК 22, ВК 27,ВК 33, ВК 39, ВК 41, ВК 51, ВК-53, ВК-55, ВК 57,ВК 61
4.2.1 | Зрізання густих чагарників і низькорослих лісів на природних ґрунтах кущорізами на тракторній базі Збирання зрізаних або викорчуваних густих чагарників і низькорослих лісів за допомогою комбайна з корчувально-збиральним пристроєм на тракторній базі з переміщенням до 20 м | м2 | 1300
4.2.2 | Подрібнення гілок, кущів та верхівок дерев на гілля товщиною від 1 до 5 см | м3 | 20
4.2.3 | Виїмка ґрунту у відвал екскаваторами з драглайном або "зворотною лопатою", група ґрунтів 2 | м3 | 469
4.2.4 | Ручна обробка, очищення дна і стін вручну з переміщенням ґрунту в канавах і траншеях, розроблених механізованим способом | м3 | 202
4.2.5 | Будівництво насипів одноковшовими дизельними екскаваторами на гусеничному ходу з місткістю ковша 1 м3, група ґрунтів 2 | м3 | 469
4.2.6 | Ручна засипка траншей, бортів канав і котлованів, група ґрунтів 2 | м3 | 202
4.2.7 | Механічне вирівнювання землі, група ґрунтів 2 | м2 | 13
4.2.8 | Ущільнення ґрунту пневматичними трамбівками, група ґрунту 1, 2 | м3 | 469
4.3 | Загальнобудівельні роботи в камерах: ВК 10, ВК 12, ВК 16, ВК 19,ВК 23,ВК 24, ВК 25, ВК 28,ВК 31, ВК 32, ВК 36,ВК 37,ВК 43, ВК 45, ВК 46,ВК 56, ВК 59, ВК 61
4.3.1 | Вирубування густих чагарників і низькорослих лісів на природних ґрунтах кущорізами на тракторній платформі, збирання вирубаних або викорчуваних густих чагарників і низькорослих лісів комбайном з корчувально-збиральним пристроєм на тракторній платформі з переміщенням на відстань до 20 м. | м2 | 1700
4.3.2 | Подрібнення гілок, кущів та верхівок дерев на гілля товщиною від 1 до 5 см | м3 | 26
4.3.3 | Виїмка ґрунту у відвал екскаваторами з драглайном або "зворотною лопатою", група ґрунтів 2 | м3 | 614
4.3.4 | Ручна обробка, очищення дна і стін вручну з переміщенням ґрунту в канавах і траншеях, розроблених механізованим способом | м3 | 264
4.3.5 | Будівництво насипів одноковшовими дизельними екскаваторами на гусеничному ходу з місткістю ковша 1 м3, група ґрунтів 2, Ущільнення ґрунту пневматичними трамбівками, група ґрунту 1, 2 | м3 | 614
4.3.6 | Ручна засипка траншей, бортів канав і котлованів, група ґрунтів 2 | м3 | 264
4.3.7 | Ущільнення ґрунту пневматичними трамбівками, група ґрунту 1, 2 | м3 | 614
5 | Будівельно-монтажні роботи
5.1 | Реконструкція насосної станції 2-го підйому (м. Вікно)
5.1.1 | Монтаж насосного агрегату Q=2100 м3/год, Н=152 м, n=750, об/хв N=1008 кВ | шт | 2
5.1.2 | Підготовка до випробувань, введення в експлуатацію, підключення до електромережі електричних машин з короткозамкненими роторними і щитовими підшипниками, що поставляються в розібраному вигляді, масою до 3 т | шт | 2
5.1.3 | Монтаж клапана короткого типу Ду1000 мм, Пн10 | шт | 2
5.1.4 | Монтаж клапана короткого типу Ду800 мм, Пн10 | шт | 2
5.1.5 | Установка зворотного клапана дискового типу з противагою Ду800 мм, Рn16 | шт | 2
5.1.6 | Встановлення одноланцюгового повітряного клапана на номінальний тиск 1,6 МПа | шт | 1
5.1.7 | Монтаж демонтажних з'єднань Ду1000 мм, ПН10 | шт | 2
5.1.8 | Монтаж демонтажних з'єднань Ду800 мм, ПН10 | шт | 2
5.1.9 | Встановлення гумового компенсатора тип 50 Ду350 мм | шт | 2
5.1.10 | Встановлення гумового компенсатора тип 50 Ду400 мм | шт | 2
5.1.11 | Монтаж засувок з ковкого чавуну Ду 200 мм | шт | 2
5.2 | Трубопроводи
5.2.1 | Прокладання сталевих трубопроводів водопостачання з гідравлічним випробуванням, Ду 1000 | м | 7
5.2.2 | Промивання та дезінфекція трубопроводів діаметром 1020 | м | 9
5.2.3 | Прокладання сталевих трубопроводів водопостачання з гідравлічним випробуванням Ду 800, промивка та дезінфекція трубопроводів Ду 800 | м | 8
5.2.4 | Прокладання сталевих трубопроводів водопостачання з гідравлічним випробуванням Ду 500 | м | 1
5.2.5 | Промивання та дезінфекція трубопроводів Ду 400 mm | м | 1
5.2.6 | Монтаж переходу Э 1020х14 -530х8, Д=1250 (268 кг) | шт | 2
5.2.7 | Монтаж вигину 45 -1020х12, (293,5 кг) | шт | 4
5.2.8 | Монтаж переходу К820х16 -530х12, Д=800 (185 кг) | шт | 2
5.2.9 | Монтаж переходу Э 530х12 -426х10, Д=300 (46 кг) | шт | 2
5.2.10 | Монтаж переходу К530х14 -377х12, Д=220 (54 кг) | шт | 4
5.2.11 | Монтаж переходу К377х16 -219х10, Д=220 (29 кг) | шт | 4
5.2.12 | Приварювання фланців до сталевих трубопроводів Ду 1000 | шт | 4
5.2.13 | Приварювання фланців до сталевих трубопроводів Ду 800 | шт | 4
5.2.14 | Приварювання фланців до сталевих трубопроводів Ду 400 | шт | 2
5.2.15 | Приварювання фланців до сталевих трубопроводів Ду 350 | шт | 2
5.2.16 | Приварювання фланців до сталевих трубопроводів Ду 200 | шт | 2
5.2.17 | Контроль якості зварних з'єднань трубопроводів зовнішнім оглядом і вимірюванням, виконаних під час монтажу, діаметр труб до 219 | шва | 4
5.2.18 | Контроль якості зварних з'єднань трубопроводів зовнішнім оглядом і вимірюванням, виконаних під час монтажу, діаметр труб до 377 | шва | 8
5.2.19 | Контроль якості зварних з'єднань трубопроводів зовнішнім оглядом і вимірюванням, виконаних під час монтажу, діаметр труб до 465 | шва | 2
5.2.20 | Контроль якості зварних з'єднань трубопроводів зовнішнім оглядом і вимірюванням, виконаних під час монтажу, діаметр труб до 530 | шва | 10
5.2.21 | Контроль якості зварних з'єднань трубопроводів зовнішнім оглядом і вимірюванням, виконаних під час монтажу, діаметр труб до 820 | шва | 2
5.2.22 | Контроль якості зварних з'єднань трубопроводів зовнішнім оглядом і вимірюванням, виконаних під час монтажу, діаметр труб до 1020 | шва | 10
5.2.23 | Контроль якості зварних з'єднань трубопроводів методом ультразвукової дефектоскопії з поперечним прозвучуванням, що виконується при монтажі, діаметр труб до 299 мм, товщина стінки до 6-8 мм | шва | 4
5.2.24 | Контроль якості зварних з'єднань трубопроводів методом ультразвукової дефектоскопії з поперечним прозвучуванням, що виконується при монтажі, діаметр труб до 377, товщина стінки до 6-8 мм | шва | 8
5.2.25 | Контроль якості зварних з'єднань трубопроводів методом ультразвукової дефектоскопії з поперечним прозвучуванням, що виконується при монтажі, діаметр труб до 465, товщина стінки до 9-14 мм | шва | 2
5.2.26 | Контроль якості зварних з'єднань трубопроводів методом ультразвукової дефектоскопії з поперечним прозвучуванням, що виконується при монтажі, діаметр труб до 550, товщина стінки до 9-14 мм | шва | 10
5.2.27 | Контроль якості зварних з'єднань трубопроводів методом ультразвукової дефектоскопії з поперечним прозвучуванням, що виконується при монтажі, діаметр труб до 820, товщина стінки до 9-14 мм | шва | 2
5.2.28 | Контроль якості зварних з'єднань трубопроводів методом ультразвукової дефектоскопії з поперечним прозвучуванням, що виконується при монтажі, діаметр труб до 1220, товщина стінки до 9-14 мм | шва | 10
5.2.29 | Очищення поверхонь щітками + труби діаметром 820 мм, знепилювання металевих поверхонь, знежирення поверхонь апаратів і трубопроводів діаметром понад 500 мм уайт-спіритом, ґрунтування металевих заґрунтованих поверхонь за один раз, фарбування металевих заґрунтованих поверхонь в 2 шари | м2 | 82
5.3 | Монтажні роботи блоку водопостачання очисних споруд: блок реагентного господарства, відстійники, фільтри
5.3.1 | Монтаж арматури - фланцевий короткий вентиль з ковкого чавуну Ф4 ( ГР14) Ф4 | шт | 24
5.3.2 | Встановлення приладу для вимірювання каламутності | комплект | 1
5.3.3 | Встановлення ультразвукового витратоміра Ду1000....1200; ( вага=0 ) | шт | 2
5.3.4 | Монтаж демонтажних з'єднань Ду1000 мм, ПН10 | шт | 5
5.3.5 | Монтаж демонтажних з'єднань Ду800 мм, ПН10 | шт | 1
5.3.6 | Монтаж демонтажних з'єднань Ду600 мм, ПН10 | шт | 13
5.3.7 | Монтаж демонтажних з'єднань Ду400 мм, ПН10 | шт | 8
5.3.8 | Монтаж демонтажних з'єднань Ду1500 мм, ПН10 | шт | 26
5.3.9 | Приварювання фланців до сталевих трубопроводів Ду 1000 | шт | 10
5.3.10 | Приварювання фланців до сталевих трубопроводів Ду 800 | шт | 12
5.3.11 | Приварювання фланців до сталевих трубопроводів Ду 600 | шт | 26
5.3.12 | Приварювання фланців до сталевих трубопроводів Ду 400 | шт | 16
5.3.13 | Приварювання фланців до сталевих трубопроводів Ду 150 | шт | 50
5.3.14 | Зварювання фланцевих з'єднань Ду 800 | шт | 5
5.3.15 | Встановлення з'єднувального фланця Ду 600*400 | шт | 10
Фільтри
5.3.16 | Встановлення фланцевого поворотного затвора з ковкого чавуну ASK з подвійним ексцентриком типу Ф4 (GR14) Ду1000 ПН10 | шт | 5
5.3.17 | Встановлення поворотного клапана з ковкого чавуну ASK типу Ф4 (GR14) Ду800 PN10 | шт | 5
5.3.18 | Встановлення вентилів - повнопрохідний гідравлічний клапан з ковкого чавуну Ду400 PN10 | шт | 5
5.3.19 | Монтаж вентилів - фланцевий короткий вентиль з ковкого чавуну Ф4 (GR14) Ф4 Ду150 PN10 | шт | 10
Відстійники
5.3.20 | Встановлення поворотного клапана з ковкого чавуну ASK типу Ф4 (GR14) Ду800 PN10 | шт | 1
5.3.21 | Встановлення поворотного клапана з ковкого чавуну ASK типу Ф4 (GR14) Ду600 PN10 | шт | 8
5.3.22 | Встановлення фланцевого поворотного затвора з ковкого чавуну ASK з подвійним ексцентриком типу Ф4 (GR14) Ду400 ПН10 | шт | 8
5.3.23 | Засипка фільтрів в резервуарних конструкціях піском, демонтаж засипки фільтрів в резервуарних конструкціях піском | м3 | 1400
5.4 | Перекладка трубопроводу від вихідного патрубка ПС 4ПК0+00 до вхідного патрубка камери 4ПК0
5.4.1 | Прокладання сталевих трубопроводів водопостачання з гідравлічним випробуванням Ду 1000 | м | 12
5.4.2 | Установка колінного згину 45 -1020х12, (293,5 кг) | шт | 2
5.4.3 | Нанесення високоармованої антикорозійної ізоляції на основі бітуму та каучуку на сталеві трубопроводи Ду 500 | м | 12
5.4.4 | Нанесення високоармованої антикорозійної ізоляції на основі бітуму та каучуку на шви та з'єднання трубопроводів Ду 1000 | м | 2
5.4.5 | Нанесення високоармованої антикорозійної ізоляції на основі бітуму та каучуку на шви та фітинги сталевих трубопроводів діаметром 12 мм | м | 12
5.4.6 | Промивання та дезінфекція трубопроводів Ду 1000 | м | 12
5.4.7 | Контроль якості зварних з'єднань трубопроводів методом ультразвукової дефектоскопії з поперечним прозвучуванням, що виконується при монтажі, діаметр труб до 1020 мм, товщина стінки до 9-14 мм | шва | 3
5.4.8 | Контроль якості зварних з'єднань трубопроводів зовнішнім оглядом і вимірюванням, виконаних під час монтажу, діаметр труб до 1020 мм | шва | 3
5.5 | Роботи в існуючій мережі - Дністровсько-Чернівецька магістральна лінія електропередач НС-ІІ - НС-ІІІ
5.5.1 | Монтаж - вентиль з ковкого чавуну з подвійним ексцентриком Ду 1200 мм, Pn10 з редуктором | шт | 3
5.5.2 | Приварювання фланців до сталевих трубопроводів Ду 1200 | шт | 6
5.5.3 | Монтаж сталевої вставки (гладкий кінець - розтруб) Ду 800 (248 кг) | шт | 46
5.5.4 | Прокладання сталевих водопровідних труб з гідравлічним випробуванням Ду 800 | м | 46
5.5.5 | Установка - вентиль з ковкого чавуну з подвійним ексцентриком Ду 800, Pn10 з редуктором (Р=738 кг) | шт | 10
5.5.6 | Приварювання фланців до сталевих трубопроводів Ду 800 мм | шт | 20
5.5.7 | Встановлення вентилів з ковкого чавуну або зворотних клапанів Ду 100 | шт | 13
5.5.8 | Приварювання фланців до сталевих трубопроводів Ду 100 | шт | 26
5.5.9 | Встановлення вентилів - повнопрохідний гідравлічний клапан з ковкого чавуну Ду200 PN16 | шт | 23
5.5.10 | Приєднання до існуючих мереж із сталевих труб діаметром Ду 800 мм - Приварне відгалуження l=150 | шт | 23
5.5.11 | Встановлення з'єднувального фланця 800* 200 mm | шт | 23
5.5.12 | Встановлення вентилів з ковкого чавуну або зворотних клапанів Ду 200 | шт | 23
5.5.13 | Контроль якості зварних з'єднань трубопроводів зовнішнім оглядом і вимірюванням, виконаних під час монтажу, діаметр труб до 150 | шва | 46
5.5.14 | Контроль якості зварних з'єднань трубопроводів методом ультразвукової дефектоскопії з поперечним прозвучуванням, що виконується під час монтажу, діаметр труб до 150 | шва | 46
5.5.15 | Контроль якості зварних з'єднань трубопроводів зовнішнім оглядом і вимірюванням, виконаних під час монтажу, діаметр труб до 820 | шва | 8
5.5.16 | Контроль якості зварних з'єднань трубопроводів методом ультразвукової дефектоскопії з поперечним прозвучуванням, що виконується при монтажі, діаметр труб 820, товщина стінки до 9-14 мм | шва | 8
5.5.17 | Промивання та дезінфекція трубопроводів Ду 900 | м | 28252
5.5.18 | Очищення поверхні щітками (діаметр труб до 820), знежирення поверхонь апаратів і трубопроводів діаметром понад 500 мм уайт-спіритом, ґрунтування металевих поверхонь в один шар | м2 | 127
5.6 | Реконструкція камери гасіння гідроударів №1
5.6.1 | Запобіжний клапан для тиску 1.6-2.5 МПа, автоматичний гідравлічний Ду 300 (255 кг) | шт | 2
5.6.2 | Фланцеві клапани з ковкого чавуну на номінальний тиск 1 МПа Ду 1000 | шт | 1
5.6.3 | Встановлення засувок з ковкого чавуну або зворотних клапанів Ду 300 | шт | 2
5.6.4 | Встановлення засувок з ковкого чавуну або зворотних клапанів Ду 200 | шт | 2
5.6.5 | Монтаж зворотних клапанів на номінальний тиск 1.6 МПа, номінальний діаметр 1000 мм | шт | 1
5.6.6 | Встановлення ручного пересувного підйомника, вантажопідйомність 3.2 т, висота підйому 3 м | шт | 1
5.6.7 | Монтаж - демонтаж з'єднання Ду1000 мм, PN10 | шт | 1
Трубопроводи
5.6.8 | Прокладання сталевих трубопроводів водопостачання з гідравлічним випробуванням, Ду 1200 | м | 2
5.6.9 | Промивання та дезінфекція трубопроводів Ду 1200 | м | 8
5.6.10 | Прокладання сталевих трубопроводів водопостачання з гідравлічним випробуванням, Ду 1000, промивка та дезінфекція трубопроводів діаметром 1020 | м | 8
5.6.11 | Прокладання сталевих трубопроводів водопостачання з гідравлічним випробуванням , Ду 600, промивка та дезінфекція трубопроводів Ду 600 | м | 6
5.6.12 | Приварювання фланців до сталевих трубопроводів Ду 1000 | шт | 4
5.6.13 | Приварювання фланців до сталевих трубопроводів Ду 300 | шт | 2
5.6.14 | Приварювання фланців до сталевих трубопроводів Ду 200 | шт | 1
5.6.15 | Монтаж редуктора К426х10-219х8, L=220 (45 кг) | шт | 1
5.6.16 | Монтаж редуктора К630х14-426х10, L=580 (90 кг) | шт | 1
5.6.17 | Монтаж редуктора К1220х14.0-1020х12.0 L= 700 мм (249 кг) | шт | 1
5.6.18 | Контроль якості зварних з'єднань трубопроводів зовнішнім оглядом і вимірюванням, виконаних під час монтажу, діаметр труб до 1220 | шва | 1
5.6.19 | Контроль якості зварних з'єднань трубопроводів зовнішнім оглядом і вимірюванням, виконаних під час монтажу, діаметр труб до 1020 | шва | 2
5.6.20 | Контроль якості зварних з'єднань трубопроводів зовнішнім оглядом і вимірюванням, виконаних під час монтажу, діаметр труб до 630 | шва | 1
5.6.21 | Контроль якості зварних з'єднань трубопроводів зовнішнім оглядом і вимірюванням, виконаних під час монтажу, діаметр труб до 426 | шва | 2
5.6.22 | Контроль якості зварних з'єднань трубопроводів зовнішнім оглядом і вимірюванням, виконаних під час монтажу, діаметр труб до 219 | шва | 1
5.6.23 | Ґрунтування металевих поверхонь ґрунтовкою ГФ-021, фарбування заґрунтованих металевих поверхонь емаллю ПФ-115 - в 2 шари, | м2 | 51
6 | Електромонтажні роботи
6.1 | Лінія електропостачання 6 кВ для насосної станції 2-го підйому «Вікно»
6.1.1 | Демонтаж трансформатора струму напругою до 20 кВ | шт | 3
6.1.2 | Демонтаж кабелю до 35 кВ, встановленого за допомогою накладних кріпильних скоб, вага 1 м до 1 кг | м | 134
6.1.3 | Демонтаж трансформатора струму напругою до 20 кВ | шт | 9
6.1.4 | Встановлення автоматичного вимикача з комутаційним модулем = Вакуумний автоматичний вимикач - BB/TEL-10-20/630 | шт | 3
6.1.5 | Встановлення блоку управління або розподільчого пункту [шафи], що встановлюється на стіну, висотою і шириною до 600x600 мм - модуль управління | шт | 3
6.1.6 | Встановлення захисного вимикача/обмежувача - обмежувача перенапруги | шт | 9
6.1.7 | Установлення трансформатора струму напругою до 20 кВ | шт | 12
6.1.8 | Монтаж щитів, панелей, релейних шаф, вагою до 50 кг - Мікропроцесорний пристрій релейного захисту | шт | 3
6.1.9 | Встановлення основи одиночних кабельних полиць - кріплення консолі | шт | 59
6.1.10 | Встановлення лотків поверх змонтованих конструкцій, ширина лотка до 400 мм | м | 30
6.1.11 | Прокладка кабелю до 35 кВ, прокладеного поверх зведених конструкцій і в лотках з кріпленням по всій довжині, вага 1 м до 3 кг = (3,78 кг/м) | м | 199
6.1.12 | Прокладання сталевої труби, прикріпленої до стін з накладенням кріпильних кронштейнів, Ду 50 | м | 4
6.1.13 | Прокладка кабелю до 35 кВ, прокладеного в прокладених трубах, блоках і коробах, вагою 1 м до 3 кг | м | 4
6.1.14 | Монтаж (нагріванням) епоксидного муфтового з'єднувача поліпшеної структури для 3-х жильного кабелю [одне з'єднання - 3 муфти] на напругу до 35 кВ в кліматичному виконанні У-2,5 і УХЛ-2,5, перерізом однієї жили до 95 мм2 = 10 шт. | з'єднання | 3
6.1.15 | Встановлення жалюзійних решіток з площею отвору до 2,5 м2 - Фасадний лист для візка | решітки | 3
6.1.16 | Встановлення модульного блок-боксу перетворювача частоти 6 кВ | шт | 2
6.1.17 | Монтаж пристрою та підключення зовнішніх мережевих кабелів або проводів до обладнання та пристроїв - модернізація розподільчого пристрою 6(10) кВ | пристрій | 1
6.2 | Лінія електропостачання 0,4 кВ для насосної станції 2-го підйому «Вікно». Гідроударна камера №1
6.2.1 | Встановлення автоматичного вимикача 6кА, 3Р, С, 20А | шт | 2
6.2.2 | Встановлення автоматичного вимикача 6кА, 3Р, С, 40А | шт | 1
6.2.3 | Встановлення автоматичного вимикача 6кА, 3Р, С, 32А | шт | 1
6.2.4 | Монтаж шафи розподільчого пристрою КРП на напругу 6-10 кВ на струм до 3200 А - 800х1800х600 (ШхВхГ) | шт | 1
6.2.5 | Встановлення навісної панелі управління, висота, ширина і глибина до 600х600х350 мм | шт | 5
6.2.6 | Укладання гнучкого герметичного рукава ПВХ в чохол з ущільнювачем д-20мм-РЗ-ЦХ-20 д 20 мм, з бавовняним ущільнювачем | м | 55
6.2.7 | Прокладання першого одножильного або багатожильного проводу в загальному обплетенні в прокладених трубах або металевих рукавах, загальним перерізом до 6 мм2 | м | 55
6.2.8 | Встановлення основи одиночних кабельних полиць - кріплення консолі | шт | 120
6.2.9 | Встановлення лотка поверх змонтованих конструкцій, ширина лотка до 200 мм | м | 126
6.2.10 | Прокладка кабелю до 35 кВ, прокладеного поверх зведених конструкцій і в лотках з кріпленням по всій довжині, вага 1 м до 3 кг | м | 1165
6.3 | Лінія електропостачання 0,4 кВ для насосної станції 2-го підйому «Вікно». ОСК
6.3.1 | Встановлення автоматичного вимикача 6кА, 3Р, С, 20А | шт | 2
6.3.2 | Встановлення автоматичного вимикача 6кА, 3Р, С, 63А | шт | 2
6.3.3 | Встановлення автоматичного вимикача 6кА, 3Р, С, 40А | шт | 5
6.3.4 | Встановлення шафи АРВ (автоматичний резервний ввід) - навісна, висота, ширина і глибина до 600х800х250 мм - | шт | 1
6.3.5 | Монтаж шафи розподільчого пристрою КРП на напругу 6-10 кВ на струм до 3200 А - 1200х1800х600 (ШхВхГ) | шт | 1
6.3.6 | Монтаж шафи розподільчого пристрою КРП на напругу 6-10 кВ на струм до 3200 А -- 1200х1800х600 (ШхВхГ) | шт | 1
6.3.7 | Монтаж шафи розподільчого пристрою КРП на напругу 6-10 кВ на струм до 3200 А - 1200х1800х600 (ШхВхГ) | шт | 1
6.3.8 | Навісна панель управління, висота, ширина і глибина до 600х600х350 мм - клапани | шт | 27
6.3.9 | Встановлення коробки з вимикачем на струм до 100 А - | шт | 3
6.3.10 | Прокладка металевої гільзи, зовнішній діаметр до 48 мм | м | 605
6.3.11 | Прокладання першого одножильного або багатожильного проводу в загальному обплетенні в прокладених трубах або металевих рукавах, загальним перерізом до 6 мм2 | м | 100
6.3.12 | Прокладання першого одножильного або багатожильного проводу в загальному обплетенні в прокладених трубах або металевих рукавах, загальним перерізом до 16 мм2 | м | 470
6.3.13 | Прокладання першого одножильного або багатожильного проводу в загальному обплетенні в прокладених трубах або металевих рукавах, загальним перерізом до 35 мм2 | м | 10
6.3.14 | Прокладання першого одножильного або багатожильного проводу в загальному обплетенні в прокладених трубах або металевих рукавах, загальним перерізом до 70 мм2 | м | 15
6.3.15 | Прокладання першого одножильного або багатожильного проводу в загальному обплетенні в прокладених трубах або металевих рукавах, загальним перерізом до 120 мм2 | м | 10
6.3.16 | Встановлення основи одиночних кабельних полиць - консольне кріплення | шт | 470
6.3.17 | Встановлення лотків поверх змонтованих конструкцій, ширина лотка до 400 мм | м | 135
6.3.18 | Встановлення лотка поверх змонтованих конструкцій, ширина лотка до 200 мм | м | 345
6.3.19 | Прокладка кабелю до 35 кВ, прокладеного поверх зведених конструкцій і в лотках з кріпленням по всій довжині, вага 1 м до 3 кг | м | 16400
7 | Дорожнє покриття
7.1 | Реконструкція насосної станції 2-го підйому (Вікно). Сліпі зони.
7.1.1 | Демонтаж дорожнього асфальтобетонного покриття та його основ, перевезення будівельного сміття самоскидами на відстань до 30 км | м3 | 5
7.1.2 | Демонтаж дорожнього покриття та щебеневих фундаментів, вивезення будівельного сміття самоскидами на відстань до 30 км | м3 | 23
7.2.3 | Влаштування щебеневої основи тротуару, товщина шару 12 см, будівництво бетонного покриття товщиною 30 мм | м2 | 220
7.2 | Будівля фільтрів. Сліпі зони.
7.2.1 | Демонтаж дорожнього асфальтобетонного покриття та його основ, перевезення будівельного сміття самоскидами на відстань до 30 км | м3 | 2
7.2.2 | Демонтаж дорожнього покриття та щебеневих фундаментів, вивезення будівельного сміття самоскидами на відстань до 30 км | м3 | 11
7.2.3 | Влаштування щебеневої основи тротуару, товщина шару 12 см, зняття до 8 см на кожен 1 см зміни товщини | м2 | 155
7.2.4 | Будівництво бетонного покриття товщиною 30 мм, додати на кожні 5 мм товщини зміни бетонного покриття до 50 мм | м2 | 70
7.3 | Відстійники, реакційна камера. Сліпі зони.
7.3.1 | Демонтаж дорожнього асфальтобетонного покриття та його основ, перевезення будівельного сміття автотранспортом самоскиди на відстані 30 км | м3 | 4
7.3.2 | Демонтаж дорожнього покриття та щебеневих фундаментів, вивезення будівельного сміття самоскидами на відстань до 30 км | м3 | 19
7.3.3 | Влаштування щебеневої основи тротуару, товщина шару 12 см, будівництво бетонного покриття товщиною 30 мм | м2 | 168
7.4 | Контактна реакційна камера. Сліпі зони.
7.4.1 | Демонтаж дорожнього асфальтобетонного покриття та його основ, перевезення будівельного сміття самоскидами на відстань до 30 км | м3 | 3
7.4.2 | Демонтаж дорожнього покриття та щебеневих фундаментів, вивезення будівельного сміття самоскидами на відстань до 30 км | м3 | 14
7.4.3 | Влаштування щебеневої основи тротуару, товщина шару 12 см, будівництво бетонного покриття товщиною 30 мм, | м2 | 126
7.5 | Відновлення дорожнього покриття та рослинного шару ґрунту
7.5.1 | Будівництво одношарової щебеневої основи товщиною 15 см | м2 | 1602
7.5.2 | Влаштування вирівнюючого шару покриття з асфальтобетонної суміші автогрейдером | т | 247
7.5.3 | Відновлення рослинного шару ґрунту бульдозером з переміщенням ґрунту до 10 м, група ґрунтів 1 | м3 | 160
7.5.4 | Вирівнювання землі за допомогою бульдозер за один прохід при роботі на будівництві магістральних трубопроводів /остаточне вирівнювання по відміткам/ | м2 | 801
7.6 | Сліпі зони камери К2
7.6.1 | Демонтаж дорожнього асфальтобетонного покриття та його основ, навантаження будівельного сміття екскаваторами на самоскиди, перевезення будівельного сміття самоскидами на відстань до 30 км | м3 | 1
7.6.2 | Розбирання дорожніх покриттів і щебеневих основ, навантаження будівельного сміття екскаваторами на самоскиди, перевезення будівельного сміття самоскидами на відстань до 30 км | м3 | 4
7.6.3 | Влаштування щебеневої основи тротуару, товщина шару 12 см, будівництво бетонного покриття товщиною 30 мм | м2 | 38
8 | Пусконалагоджувальні роботи
8.1 | Обладнання лінії 0,4 кВ
8.1.1 | Монтаж шафи ПЛК в комплекті 800х1800х500 (ШхВхГ) | шт | 1
8.1.2 | Монтаж настінних пристроїв, вага від 0,15 до 0,2 т | шт | 2
8.2 | Кабельні мережі
8.2.1 | Встановлення гнучкого герметичного ПВХ рукава в футляр з ущільненням д-20мм-РЗ-ЦХ-20 д 20 мм, з бавовняним ущільнювачем | м | 48
8.2.2 | Монтаж гофрованої труби, зовнішній діаметр до 48 мм | м | 145
8.2.3 | Монтаж першого проводу в прокладених металевих рукавах, загальним перерізом до 16 мм2 | м | 193
8.2.4 | Встановлення основи одиночних кабельних полиць -- кріплення консолі | шт | 195
8.2.5 | Встановлення лотка поверх змонтованих конструкцій, ширина лотка до 200 мм | м | 195
8.2.6 | Прокладка кабелю до 35 кВ, прокладеного поверх зведених конструкцій і в лотках з кріпленням по всій довжині, вага 1 м до 3 кг | м | 195
8.2.7 | Прокладка кабелю до 35 кВ, прокладеного поверх зведених конструкцій і в лотках з кріпленням по всій довжині, вага 1 м до 1 кг | м | 1405
8.2.8 | Прокладка кабелю до 35 кВ, прокладеного поверх зведених конструкцій і в лотках з кріпленням по всій довжині, вага 1 м до 1 кг | м | 195
8.2.9 | Прокладка кабелю до 35 кВ, прокладеного поверх зведених конструкцій і в лотках з кріпленням по всій довжині, вага 1 м до 1 кг | м | 1212
8.3 | Контрольно-вимірювальні прилади
8.3.1 | Монтаж обладнання, встановленого на технологічному трубопроводі: Гідростатичний датчик рівня | шт | 2
8.3.2 | Монтаж обладнання, встановленого на технологічному трубопроводі, діаметр трубопроводу до 20 мм (1/4") - Контроль сухого ходу | шт | 2
8.3.3 | Монтаж обладнання, встановленого на технологічному трубопроводі: Датчик тиску | шт | 3
8.3.4 | Монтаж обладнання, встановленого на технологічному трубопроводі, Ду до 20 мм (1/4") - Манометр | шт | 2
8.4 | Встановлення системи технологічного контролю та моніторингу на будівлях очисних споруд у Вікні
8.4.1 | Монтаж шафи ПЛК-ВОС в комплекті (1000х1800х500) | шт | 1
8.4.2 | Встановлення гнучкого герметичного ПВХ рукава в чохол з ущільненням д-20мм-РЗ-ЦХ-20 СКаТ д 20 мм, з бавовняним ущільненням | м | 60
8.4.3 | Встановлення основи одиночних кабельних полиць - кріплення консолі | шт | 423
8.4.4 | Встановлення лотка поверх змонтованих конструкцій, ширина лотка до 200 мм | м | 423
8.4.5 | Прокладання першого одножильного або багатожильного проводу в загальному обплетенні в прокладених трубах або металевих рукавах, загальним перерізом до 6 мм2 | м | 57
8.4.6 | Прокладка кабелю до 35 кВ, прокладеного поверх зведених конструкцій і в лотках з кріпленням по всій довжині, вага 1 м до 1 кг | м | 2162
8.4.7 | Прокладка кабелю до 35 кВ, прокладеного поверх зведених конструкцій і в лотках з кріпленням по всій довжині, вага 1 м до 1 кг | м | 4873
8.4.8 | Приварювання фланців до сталі трубопроводи діаметром 1000 мм (для встановлення витратомірів) | шт | 2
8.4.9 | Монтаж обладнання, встановленого на технологічному трубопроводі [електромагнітний витратомір], діаметр трубопроводу 1000 мм | шт | 2
8.4.10 | Установка приладів для аналізу фізико-хімічного складу речовин, категорія складності приладів 3 - Турбідиметр | комплект | 1
8.5 | Очисні споруди у Вікні
8.5.1 | Встановлення насосної станції циркуляційного водопостачання ІІ-го підйому, продуктивністю до 5000 м3/год. | споруда | 1
8.5.2 | Встановлення систем програмного або логічного керування з кількістю вхідних сигналів до 2 (клапан) | система | 1
8.5.3 | Встановлення систем програмного або логічного керування з кількістю вхідних сигналів до: для кожного наступного вхідного сигналу (клапана) | система | 2
8.5.4 | Встановлення систем програмного або логічного керування з кількістю вхідних сигналів до 2 (засувка) | система | 1
8.5.5 | Встановлення систем програмного або логічного керування з кількістю вхідних сигналів до: для кожного наступного вхідного сигналу (клапана) | система | 2
8.5.6 | Встановлення програмних або логічних систем управління з кількістю вхідних сигналів до: для кожного наступного вхідного сигналу (відновлена арматура) | система | 2
8.5.7 | Установка автоматичного вимикача з електромагнітним дуттям, вакуумного або SF6, напругою до 11 кВ - вакуумний вимикач | шт | 3
8.5.8 | Встановлення вторинної схеми перемикання з дистанційним управлінням і загальним приводом, напруга вимикача до 20 кВ - модуль управління | схема | 3
8.5.9 | Встановлення триполюсного вимикача, напруга до 20 кВ - Обмежувач напруги | шт | 9
8.5.10 | Встановлення трансформатора нульової послідовності без намагнічування | шт | 3
8.5.11 | Встановлення переносного вимірювального трансформатора струму, напругою до 1 кВ | шт | 9
8.5.12 | Встановлення пристрою автоматичного обмеження струму або напруги ротора - мікропроцесорного пристрою релейного захисту та автоматики | пристрій | 3
8.5.13 | Встановлення взаємопов'язаних механізмів з безперервним регулюванням і взаємним контролем режимів роботи. Блок, до складу якого входять механізми в кількості до 30 шт - модульний блок | комплект | 1
8.5.14 | Встановлення систем сигналізації. Системи сигналізації територій -модернізація існуючих камер | територія | 1
8.5.15 | Установка триполюсного автоматичного вимикача з електромагнітним, тепловим або комбінованим розчеплювачем, номінальний струм до 50 А, напруга до 1 кВ | шт | 4
8.5.16 | Встановлення взаємопов'язаних механізмів з безперервним регулюванням і взаємним контролем режимів роботи. Блок, до складу якого входять механізми в кількості до 10 шт - шафа живлення та управління | комплект | 1
8.5.17 | Встановлення горизонтального відстійника, продуктивністю до 5000 м3/добу | вузол | 1
8.5.18 | Установка відкритого або напірного фільтра, продуктивністю до 1600 м3/добу | вузол | 1
8.5.19 | Установка триполюсного автоматичного вимикача з електромагнітним, тепловим або комбінованим розчеплювачем, номінальний струм до 50 А, напруга до 1 кВ | шт | 9
8.5.20 | Установка взаємопов'язаних пристроїв з безперервним регулюванням і взаємним контролем режимів роботи. Технічний комплекс, до складу якого входять механізми в кількості до 30 шт = шафи ЩКЗА = (4 шт.) | комплект | 1
8.5.21 | Встановлення взаємопов'язаних механізмів з безперервним регулюванням і взаємним контролем режимів роботи. Блок, до складу якого входять механізми в кількості до 30 шт. - шафа RLS-HC з блоком управління (станція водопідготовки) | комплект | 1
8.5.22 | Встановлення манометра, вакуумметра, манометра і вакуумметра, тягоміра, напороміра, напороміра і тягоміра з візуалізацією - гідростатичний датчик | шт | 2
8.5.23 | Монтаж приладів, елементів систем сигналізації, блокування, захисту. Безконтактний блок або пристрій, реле або елементи контактного блоку - керування сухим ходом | шт | 2
8.5.24 | Встановлення манометра, вакуумметра, манометра і вакуума, тягоміра, витратоміра, напороміра, витратоміра і тягоміра з візуалізацією --- манометр | шт | 3
8.5.25 | Встановлення взаємопов'язаних механізмів з безперервним регулюванням і взаємним контролем режимів роботи. Блок, до складу якого входять механізми в кількості до 30 шт. -- шафа RLS-BOC з блоком управління | комплект | 1
8.5.26 | Встановлення системи вимірювання споживання або рівня води --- Лічильник води | комплект | 2
8.5.27 | Встановлення системи вимірювання складу, властивостей або структури речовини --- Вимірювач каламутності | комплект | 1
Підйомно-транспортне обладнання
8.5.28 | Монтаж електричного мостового крана загального призначення, висота підйому до 16 м | комплект | 1
8.5.29 | Монтаж підвісного однобалочного та однопрольотного електричного крана | комплект | 2
9 | Інші роботи
9.1 | Монтажні роботи блоку водопостачання очисних споруд: блок реагентного господарства, відстійники, фільтри
9.1.1 | Встановлення електричного візкового підйомного пристрою, вантажопідйомність 5 тонн, висота підйому 18 м | шт | 2
9.1.2 | Монтаж електричної частини електричної талі, вантажопідйомністю до 5 тонн | шт | 2
9.1.3 | Монтаж прямих монорейок для вантажопідйомних пристроїв на металевих опорах з двотаврових балок N36 на висоті до 25 м | м | 5
9.1.4 | Монтаж однобалочного мостового крана з електричною талью, вантажопідйомністю 5 т, проліт до 13,5 м | шт | 1
9.1.5 | Монтаж електричної частини електроталевого пристрою з гнучким кабельним живленням при переміщенні до 15 м по балці | шт | 1
Примітка:
1. У разі розбіжностей між ціною за одиницю та проміжною ціною, ціни будуть скориговані відповідно до пункту 30.1(b) Інструкції для учасників тендеру.
2. Обов'язкові запасні частини визначаються Учасником тендеру, виходячи з його досвіду, для забезпечення безперебійної роботи запропонованого обладнання протягом перших щонайменше двох років
Ім’я:
На посаді
Підпис
Належним чином уповноважений на підписання тендерної пропозиції від імені та за дорученням (назва учасника)
Датовано ____ дня ________________

## PS
Реконструкція та модернізація водозабору «Митків» та водоочисної станції «Вікно» Черга 3
ТАБЛИЦЯ ЦІН ПОДОБОВІ РОБОТИ (ВІДПОВІДНО ДО ВИМОГ КОНТРАКТУ)
МАШИНИ, ОБЛАДНАННЯ ТА РОБОЧА СИЛА
П/П | Опис предмета | Одиниця | Ціна /шт в Євро
7.1 | Таблиця подобових робіт (Проєктування та Робочі дослідження)
7.1.1 | Спеціаліст із інженерно-геодезичних вишукувань | Години
7.1.2 | Проєктант | Години
7.1.3 |  | Години
7.2 | Графік денних робіт (будівельні та механічні роботи)
7.2.1 | Майстер | Години
7.2.2 | Кваліфікований працівник | Години
7.2.3 | Некваліфікована працівник | Години
7.3 | Таблиця подобових робіт (Будівельні роботи нової клапанної камери, включаючи реставраційні роботи, повністю завершені)
7.3.1 | Клапанна камера / люк для труб Ду100 до 200 мм | ОС
7.3.2 | Клапанна камера / люк для труб Ду300 до 500 мм | ОС
| Клапанна камера / люк для труб Ду500 | ОС
7.4 | Таблиця подобовоих робіт (Нове механічне обладнання клапанної камери та монтажні роботи завершені)
7.4.1 | Арматура для клапанних камер / люків, тощо для труб Ду100 | ОС
7.4.2 | Арматура для клапанних камер / люків, тощо для труб Ду200 | ОС
7.4.3 | Арматура для клапанних камер / люків, тощо для труб Ду250 | ОС
7.4.4 | Арматура для клапанних камер / люків, тощо для труб Ду300 | ОС
7.4.5 | Арматура для клапанних камер / люків, тощо для труб Ду500 | ОС
7.5 | Таблиця подобових робіт (Обладнання Підрядника)
7.5.1 | Бульдозер | Години
7.5.2 | Екскаватор | Години
7.5.3 | Вантажівка більше 20 тон | Години
7.5.4 | Вантажівка менше 20 тон | Години
7.5.5 | Пересувний кран | Години
7.5.6 | Компресор | Години
7.5.7 | Ущільнувач | Години
| Додатковий персонал згідно з пропозицією Підрядника | Години
Ім’я:
На посаді
Підпис
Належним чином уповноважений на підписання тендерної пропозиції від імені та за дорученням (назва учасника)
Датовано ____ дня ________________

## PS4
Реконструкція та модернізація водозабору «Митків» та водоочисної станції «Вікно» Черга 3
ТАБЛИЦЯ ЦІН № 4
ЗАГАЛЬНА СУМА
Частина | Найменування робіт та витрат | ЦІНА (ЄВРО) | ПДВ (ЄВРО) | РАЗОМ (ЄВРО)
1 | ТАБЛИЦЯ ЦІН № 1 Загальні положення
2 | Таблиця цін № 2
3 | Перший (1-й) пусковий комплекс. Водозабір прісної води "митків»
Таблиця цін № 3 Другий (2-й) пусковий комплекс. Очисні споруди у вікні
ВСЬОГО (частини 1,2 і 3)
4 | Попередня сума (10% від загальної суми частини 1 та 2)
ЗАГАЛЬНА СУМА (має бути включена в тендерну пропозицію)
Ім’я:
На посаді
Підпис
Належним чином уповноважений на підписання тендерної пропозиції від імені та за дорученням (назва учасника)
Датовано ____ дня ________________